## Financeiro
| Livre de ICMS | Não | [15 empty] | Gráfico Geração x Consumo (Aba simulação)
[9 empty] | Soma de FDG sem temp. | 86.5% |  |  |  | Calculo de perdas para pré simulação da geração | [9 empty] | Ano de Referência: | 2
[10 empty] | Orientação | Linha do Horizonte | Temperatura | FDG/mês | Dias no mês | Geração N1 | Geração N2 |  | Mês | Consumo Previsto | Geração total | Geração | Crédito consumido | Crédito gerado | Crédito Gerado | Créditos totais | Delta mensal
| Custo do sistema | 23440 | [6 empty] | Jan | -0.8744% | 0.6% | 9.66% | 77.11% | 31 | 1092.485 | 0 |  | Jan | 1202.688 | 1084.8377 | 1084.8377 | 1202.688 |  | 1202.688 | -117.8503 | 117.8503 | =SE(W5>0;W5;0)+U5
[9 empty] | Fev | 2.278% | 0.7% | 9.36% | 74.16% | 29 | 1060.3731 | 0 |  | Fev | 1202.688 | 1052.9505 | 1052.9505 | 1202.688 |  | 1202.688 | -149.7375 | 149.7375
[9 empty] | Mar | 7.302% | 0.8% | 9% | 69.4% | 31 | 923.2631 | 0 |  | Mar | 1002.24 | 916.8003 | 916.8003 | 1002.24 |  | 1002.24 | -85.4397 | 85.4397
| Custo de Disponibilidade (kWh) | 100 | [6 empty] | Abr | 11.98% | 1.1% | 8.34% | 65.08% | 30 | 786.6805 | 0 |  | Abr | 902.016 | 781.1738 | 781.1738 | 902.016 |  | 902.016 | -120.8422 | 120.8422
30% | Fator de Simultaneidade | 30% | [6 empty] | Mai | 17.62% | 1.3% | 8.01% | 59.57% | 31 | 653.3252 | 0 |  | Mai | 701.568 | 648.752 | 648.752 | 701.568 |  | 701.568 | -52.816 | 52.816
| Inflação anual considerada | 10% | [6 empty] | Jun | 18.25% | 1.7% | 7.92% | 58.63% | 30 | 602.1559 | 0 |  | Jun | 601.344 | 597.9408 | 597.9408 | 601.344 |  | 601.344 | -3.4032 | 3.4032
| Taxa de Desconto | 2% | [6 empty] | Jul | 18.5% | 1.4% | 8.1% | 58.5% | 31 | 606.0109 | 0 |  | Jul | 601.344 | 601.7688 | 601.344 |  | 601.7688 | 601.7688 | 0.42483 | -0.42483
| Depreciação do sistema FV/ano | 0.7% | [6 empty] | Ago | 13.35% | 1.2% | 8.01% | 63.94% | 31 | 780.8259 | 0 |  | Ago | 701.568 | 775.3601 | 701.568 |  | 775.3601 | 775.3601 | 73.7921 | -73.7921
| Custo de O&M/ano | 0% | 0 | [5 empty] | Set | 9.047% | 1.1% | 8.46% | 67.89% | 30 | 770.68 | 0 |  | Set | 701.568 | 765.2852 | 701.568 |  | 765.2852 | 765.2852 | 63.7172 | -63.7172
[9 empty] | Out | 3.323% | 0.8% | 8.82% | 73.56% | 31 | 924.4379 | 0 |  | Out | 701.568 | 917.9668 | 701.568 |  | 917.9668 | 917.9668 | 216.3988 | -216.3988
[9 empty] | Nov | -1.326% | 0.7% | 9.09% | 78.04% | 30 | 926.0802 | 0 |  | Nov | 801.792 | 919.5976 | 801.792 |  | 919.5976 | 919.5976 | 117.8056 | -117.8056
[9 empty] | Dez | -3.453% | 0.6% | 8.7% | 80.65% | 31 | 1097.5655 | 0 |  | Dez | 1002.24 | 1089.8826 | 1002.24 |  | 1089.8826 | 1089.8826 | 87.6426 | -87.6426
|  | 1 | [11 empty] | Total | 10223.8832 | 0 |  | Média | 843.552 | 846.0263 |  |  |  | 846.0263
% sugerido
| Incremento de consumo (%) | 4.4% | -0.0101% | Formula antiga guardada =($H$35*0,99)/$C$35-1 |  |  |  | 360.8064 |  |  | Antigo | 0 | 699.5667
| Incremento de consumo (kWh) | 0 | [5 empty] | 360.8064 |  |  | Novo | 0 | 699.5667 | [6 empty] | Histórico de Faturamento Atual
[8 empty] | Ajuste autoconsumo para menor entre FS consumo e geração |  |  |  | Ajuste créditos liminado ao cdd | Ajuste: Injeção passa a ficar limitada ao CDD | [7 empty] | kWh | C/ imp + CIP
Valor atual | Histórico de Faturamento | kWh | Tarifa S/ imp. | c/ imp | COSIP | C/ imp + CIP | Geração kWh | AutoConsumo | Consumido da rede | Injetado na rede | Delta | Créditos | Inj.+Crédito | Tarifa FV s/ imp. | COSIP | Tarifa FV Final |  |  |  | Jan | 1152 | 1368.5187
1152 | Jan | 1202.688 | 1038.2769 | 1366.3337 | 59.77 | 1426.1037 | 1092.485 | 360.8064 | 841.8816 | 731.6786 | 110.203 | 0 | 731.6786 | 216.8867 | 31.86 | 248.7467 |  |  |  | Fev | 1152 | 1368.5187
1152 | Fev | 1202.688 | 1038.2769 | 1366.3337 | 59.77 | 1426.1037 | 1060.3731 | 360.8064 | 841.8816 | 699.5667 | 142.3149 | 0 | 699.5667 | 249.344 | 31.86 | 281.204 |  |  |  | Mar | 960 | 1122.4839
960 | Mar | 1002.24 | 865.2308 | 1138.6114 | 59.77 | 1198.3814 | 923.2631 | 300.672 | 701.568 | 622.5911 | 78.9769 | 21.0231 | 601.568 | 188.9909 | 31.86 | 220.8509 |  |  |  | Abr | 864 | 1013.4215
864 | Abr | 902.016 | 778.7077 | 1024.7502 | 31.86 | 1056.6102 | 786.6805 | 270.6048 | 631.4112 | 516.0757 | 115.3355 | 5.6877 | 531.4112 | 180.1994 | 31.86 | 212.0594 |  |  |  | Mai | 672 | 795.2967
672 | Mai | 701.568 | 605.6615 | 797.028 | 31.86 | 828.888 | 653.3252 | 210.4704 | 491.0976 | 442.8548 | 48.2428 | 57.4449 | 391.0976 | 162.6163 | 23.45 | 186.0663 |  |  |  | Jun | 576 | 683.0244
576 | Jun | 601.344 | 519.1385 | 683.1668 | 31.86 | 715.0268 | 602.1559 | 180.4032 | 420.9408 | 421.7527 | -0.81191 | 158.2568 | 320.9408 | 153.8247 | 23.45 | 177.2747 |  |  |  | Jul | 576 | 683.0244
576 | Jul | 601.344 | 519.1385 | 683.1668 | 31.86 | 715.0268 | 606.0109 | 180.4032 | 420.9408 | 425.6077 | -4.6669 | 262.9237 | 320.9408 | 153.8247 | 23.45 | 177.2747 |  |  |  | Ago | 672 | 795.2967
672 | Ago | 701.568 | 605.6615 | 797.028 | 31.86 | 828.888 | 780.8259 | 210.4704 | 491.0976 | 570.3555 | -79.2579 | 442.1816 | 391.0976 | 162.6163 | 23.45 | 186.0663 |  |  |  | Set | 672 | 795.2967
672 | Set | 701.568 | 605.6615 | 797.028 | 31.86 | 828.888 | 770.68 | 210.4704 | 491.0976 | 560.2096 | -69.112 | 611.2936 | 391.0976 | 162.6163 | 23.45 | 186.0663 |  |  |  | Out | 672 | 795.2967
672 | Out | 701.568 | 605.6615 | 797.028 | 31.86 | 828.888 | 924.4379 | 210.4704 | 491.0976 | 713.9675 | -222.8699 | 934.1634 | 391.0976 | 162.6163 | 23.45 | 186.0663 |  |  |  | Nov | 768 | 904.3591
768 | Nov | 801.792 | 692.1846 | 910.8891 | 31.86 | 942.7491 | 926.0802 | 240.5376 | 561.2544 | 685.5426 | -124.2882 | 1158.4516 | 461.2544 | 171.4078 | 28.65 | 200.0578 |  |  |  | Dez | 960 | 1122.4839
960 | Dez | 1002.24 | 865.2308 | 1138.6114 | 59.77 | 1198.3814 | 1097.5655 | 300.672 | 701.568 | 796.8935 | -95.3255 | 1353.7771 | 601.568 | 188.9909 | 31.86 | 220.8509 | Ano 2 |  |  |  | 808 | 953.9185
808 | Média mensal | 843.552 | 728.2359 |  |  | 999.4946 | 851.9903 | [8 empty] | 206.882 | 190.3498 |  |  |  | 9696 | 11447.0216
| Consumo Anual | 10122.624 | 8738.8309 |  |  | 11993.9349 | 10223.8832 | [8 empty] | 2482.5842
Obs
Necessita terminar os ajustes. Copiado daqui para baixo da planilha prospectos v11
Ano | Histórico de Faturamento | kWh | Tarifa Final | Geração kWh | AutoConsumo | Consumido da rede | Injetado na rede | Créditos | Energia Fornecida | Tarifa c/ D.A. | Crédito 14.300 | Energia Fornecida 14.300 | Custo FioB | Tarifa 14.300 | Tarifa c/ FV | Economia | Fluxo de Caixa
0 |  | 0 | 0 | 0 | 0 | 0 | 0 | 0 | 0 | 0 | 0 | 0 | 0 | 0 | 0 | 0 | -23440
1 | Jan | 1202.688 | 1426.1037 | 1092.485 | 360.8064 | 841.8816 | 731.6786 | 0 | 731.6786 | 248.7467 | 0 | 731.6786 | 64.8806 | 313.6273 | 313.6273 | 1112.4764 | -22327.5236
1 | Fev | 1202.688 | 1426.1037 | 1060.3731 | 360.8064 | 841.8816 | 699.5667 | 0 | 699.5667 | 281.204 | 0 | 699.5667 | 62.0331 | 343.2371 | 343.2371 | 1082.8666 | -21244.657
1 | Mar | 1002.24 | 1198.3814 | 923.2631 | 300.672 | 701.568 | 622.5911 | 21.0231 | 601.568 | 220.8509 | 0 | 622.5911 | 55.2074 | 254.8091 | 254.8091 | 943.5723 | -20301.0848
1 | Abr | 902.016 | 1056.6102 | 786.6805 | 270.6048 | 631.4112 | 516.0757 | 5.6877 | 531.4112 | 212.0594 | 0 | 516.0757 | 45.7623 | 273.3221 | 273.3221 | 783.2882 | -19517.7966
1 | Mai | 701.568 | 828.888 | 653.3252 | 210.4704 | 491.0976 | 442.8548 | 57.4449 | 391.0976 | 186.0663 | 0 | 442.8548 | 39.2695 | 173.022 | 173.022 | 655.866 | -18861.9306
1 | Jun | 601.344 | 715.0268 | 602.1559 | 180.4032 | 420.9408 | 421.7527 | 158.2568 | 320.9408 | 177.2747 | 0.81191 | 420.9408 | 37.3263 | 137.0567 | 137.0567 | 577.9702 | -18283.9604
1 | Jul | 601.344 | 715.0268 | 606.0109 | 180.4032 | 420.9408 | 425.6077 | 262.9237 | 320.9408 | 177.2747 | 5.4788 | 420.9408 | 37.3263 | 137.0567 | 137.0567 | 577.9702 | -17705.9902
1 | Ago | 701.568 | 828.888 | 780.8259 | 210.4704 | 491.0976 | 570.3555 | 442.1816 | 391.0976 | 186.0663 | 84.7367 | 491.0976 | 43.5474 | 137.0567 | 137.0567 | 691.8313 | -17014.1589
1 | Set | 701.568 | 828.888 | 770.68 | 210.4704 | 491.0976 | 560.2096 | 611.2936 | 391.0976 | 186.0663 | 153.8486 | 491.0976 | 43.5474 | 137.0567 | 137.0567 | 691.8313 | -16322.3276
1 | Out | 701.568 | 828.888 | 924.4379 | 210.4704 | 491.0976 | 713.9675 | 934.1634 | 391.0976 | 186.0663 | 376.7185 | 491.0976 | 43.5474 | 137.0567 | 137.0567 | 691.8313 | -15630.4963
1 | Nov | 801.792 | 942.7491 | 926.0802 | 240.5376 | 561.2544 | 685.5426 | 1158.4516 | 461.2544 | 200.0578 | 501.0067 | 561.2544 | 49.7684 | 148.7509 | 148.7509 | 793.9982 | -14836.4981
1 | Dez | 1002.24 | 1198.3814 | 1097.5655 | 300.672 | 701.568 | 796.8935 | 1353.7771 | 601.568 | 220.8509 | 596.3322 | 701.568 | 62.2105 | 181.9861 | 181.9861 | 1016.3953 | -13820.1028
2 | Jan | 1202.688 | 1568.714 | 1084.8377 | 360.8064 | 841.8816 | 724.0313 | 1335.9268 | 741.8816 | 262.2775 | 478.4818 | 841.8816 | 99.5369 | 260.5851 | 260.5851 | 1308.1289 | -12511.9739
2 | Fev | 1202.688 | 1568.714 | 1052.9505 | 360.8064 | 841.8816 | 692.1441 | 1286.1892 | 741.8816 | 262.2775 | 328.7443 | 841.8816 | 99.5369 | 260.5851 | 260.5851 | 1308.1289 | -11203.845
2 | Mar | 1002.24 | 1318.2195 | 916.8003 | 300.672 | 701.568 | 616.1283 | 1300.7495 | 601.568 | 242.936 | 243.3046 | 701.568 | 82.9474 | 222.9953 | 222.9953 | 1095.2243 | -10108.6208
2 | Abr | 902.016 | 1162.2713 | 781.1738 | 270.6048 | 631.4112 | 510.569 | 1279.9073 | 531.4112 | 233.2653 | 122.4624 | 631.4112 | 74.6526 | 204.2003 | 204.2003 | 958.0709 | -9150.5498
2 | Mai | 701.568 | 911.7768 | 648.752 | 210.4704 | 491.0976 | 438.2816 | 1327.0913 | 391.0976 | 204.6729 | 69.6464 | 491.0976 | 58.0632 | 157.3595 | 157.3595 | 754.4173 | -8396.1326
2 | Jun | 601.344 | 786.5295 | 597.9408 | 180.4032 | 420.9408 | 417.5376 | 1423.6881 | 320.9408 | 195.0022 | 66.2432 | 420.9408 | 49.7684 | 150.7623 | 150.7623 | 635.7672 | -7760.3654
2 | Jul | 601.344 | 786.5295 | 601.7688 | 180.4032 | 420.9408 | 421.3656 | 1524.1129 | 320.9408 | 195.0022 | 66.668 | 420.9408 | 49.7684 | 150.7623 | 150.7623 | 635.7672 | -7124.5982
2 | Ago | 701.568 | 911.7768 | 775.3601 | 210.4704 | 491.0976 | 564.8897 | 1697.905 | 391.0976 | 204.6729 | 140.4601 | 491.0976 | 58.0632 | 157.3595 | 157.3595 | 754.4173 | -6370.1809
2 | Set | 701.568 | 911.7768 | 765.2852 | 210.4704 | 491.0976 | 554.8148 | 1861.6222 | 391.0976 | 204.6729 | 204.1773 | 491.0976 | 58.0632 | 157.3595 | 157.3595 | 754.4173 | -5615.7636
2 | Out | 701.568 | 911.7768 | 917.9668 | 210.4704 | 491.0976 | 707.4964 | 2178.021 | 391.0976 | 204.6729 | 420.5761 | 491.0976 | 58.0632 | 157.3595 | 157.3595 | 754.4173 | -4861.3463
2 | Nov | 801.792 | 1037.024 | 919.5976 | 240.5376 | 561.2544 | 679.06 | 2395.8266 | 461.2544 | 220.0636 | 538.3817 | 561.2544 | 66.3579 | 181.8744 | 181.8744 | 855.1496 | -4006.1967
2 | Dez | 1002.24 | 1318.2195 | 1089.8826 | 300.672 | 701.568 | 789.2106 | 2583.4692 | 601.568 | 242.936 | 626.0243 | 701.568 | 82.9474 | 222.9953 | 222.9953 | 1095.2243 | -2910.9725
3 | Jan | 1202.688 | 1725.5854 | 1077.2438 | 360.8064 | 841.8816 | 716.4374 | 2558.0249 | 741.8816 | 288.5052 | 500.58 | 841.8816 | 124.4211 | 316.7535 | 316.7535 | 1408.8319 | -1502.1406
3 | Fev | 1202.688 | 1725.5854 | 1045.5798 | 360.8064 | 841.8816 | 684.7734 | 2500.9168 | 741.8816 | 288.5052 | 343.4719 | 841.8816 | 124.4211 | 316.7535 | 316.7535 | 1408.8319 | -93.3087
3 | Mar | 1002.24 | 1450.0415 | 910.3827 | 300.672 | 701.568 | 609.7107 | 2509.0595 | 601.568 | 267.2296 | 251.6146 | 701.568 | 103.6842 | 270.3864 | 270.3864 | 1179.6551 | 1086.3464
3 | Abr | 902.016 | 1278.4984 | 775.7055 | 270.6048 | 631.4112 | 505.1007 | 2482.749 | 531.4112 | 256.5918 | 125.3041 | 631.4112 | 93.3158 | 247.2028 | 247.2028 | 1031.2956 | 2117.642
3 | Mai | 701.568 | 1002.9544 | 644.2107 | 210.4704 | 491.0976 | 433.7403 | 2525.3917 | 391.0976 | 225.1402 | 67.9468 | 491.0976 | 72.579 | 190.6595 | 190.6595 | 812.2949 | 2929.9369
3 | Jun | 601.344 | 865.1825 | 593.7552 | 180.4032 | 420.9408 | 413.352 | 2617.803 | 320.9408 | 214.5024 | 60.358 | 420.9408 | 62.2105 | 167.476 | 167.476 | 697.7065 | 3627.6434
3 | Jul | 601.344 | 865.1825 | 597.5564 | 180.4032 | 420.9408 | 417.1532 | 2714.0154 | 320.9408 | 214.5024 | 56.5705 | 420.9408 | 62.2105 | 167.476 | 167.476 | 697.7065 | 4325.3499
3 | Ago | 701.568 | 1002.9544 | 769.9326 | 210.4704 | 491.0976 | 559.4622 | 2882.38 | 391.0976 | 225.1402 | 124.935 | 491.0976 | 72.579 | 190.6595 | 190.6595 | 812.2949 | 5137.6448
3 | Set | 701.568 | 1002.9544 | 759.9282 | 210.4704 | 491.0976 | 549.4578 | 3040.7402 | 391.0976 | 225.1402 | 183.2953 | 491.0976 | 72.579 | 190.6595 | 190.6595 | 812.2949 | 5949.9397
3 | Out | 701.568 | 1002.9544 | 911.541 | 210.4704 | 491.0976 | 701.0706 | 3350.7132 | 391.0976 | 225.1402 | 393.2683 | 491.0976 | 72.579 | 190.6595 | 190.6595 | 812.2949 | 6762.2346
3 | Nov | 801.792 | 1140.7264 | 913.1604 | 240.5376 | 561.2544 | 672.6228 | 3562.0816 | 461.2544 | 242.07 | 504.6367 | 561.2544 | 82.9474 | 220.1351 | 220.1351 | 920.5913 | 7682.8259
3 | Dez | 1002.24 | 1450.0415 | 1082.2534 | 300.672 | 701.568 | 781.5814 | 3742.095 | 601.568 | 267.2296 | 584.6501 | 701.568 | 103.6842 | 270.3864 | 270.3864 | 1179.6551 | 8862.481
4 | Jan | 1202.688 | 1898.144 | 1069.7031 | 360.8064 | 841.8816 | 708.8967 | 3709.1101 | 741.8816 | 317.3557 | 451.6652 | 841.8816 | 149.3053 | 381.5498 | 381.5498 | 1516.5942 | 10379.0752
4 | Fev | 1202.688 | 1898.144 | 1038.2608 | 360.8064 | 841.8816 | 677.4544 | 3644.6829 | 741.8816 | 317.3557 | 287.238 | 841.8816 | 149.3053 | 381.5498 | 381.5498 | 1516.5942 | 11895.6694
4 | Mar | 1002.24 | 1595.0456 | 904.01 | 300.672 | 701.568 | 603.338 | 3646.4529 | 601.568 | 293.9526 | 189.008 | 701.568 | 124.4211 | 325.0257 | 325.0257 | 1270.0199 | 13165.6893
4 | Abr | 902.016 | 1406.3482 | 770.2756 | 270.6048 | 631.4112 | 499.6708 | 3614.7125 | 531.4112 | 282.251 | 57.2676 | 631.4112 | 111.979 | 296.7637 | 296.7637 | 1109.5845 | 14275.2738
4 | Mai | 701.568 | 1103.2499 | 639.7012 | 210.4704 | 491.0976 | 429.2308 | 3652.8457 | 391.0976 | 247.6542 | 0 | 486.4984 | 86.2791 | 234.1477 | 234.1477 | 869.1021 | 15144.3759
4 | Jun | 601.344 | 951.7007 | 589.5989 | 180.4032 | 420.9408 | 409.1957 | 3741.1007 | 320.9408 | 235.9526 | 0 | 409.1957 | 72.5697 | 213.8124 | 213.8124 | 737.8883 | 15882.2643
4 | Jul | 601.344 | 951.7007 | 593.3736 | 180.4032 | 420.9408 | 412.9704 | 3833.1302 | 320.9408 | 235.9526 | 0 | 412.9704 | 73.2391 | 209.6253 | 209.6253 | 742.0754 | 16624.3396
4 | Ago | 701.568 | 1103.2499 | 764.543 | 210.4704 | 491.0976 | 554.0726 | 3996.1052 | 391.0976 | 247.6542 | 62.975 | 491.0976 | 87.0948 | 229.046 | 229.046 | 874.2039 | 17498.5435
4 | Set | 701.568 | 1103.2499 | 754.6087 | 210.4704 | 491.0976 | 544.1383 | 4149.1459 | 391.0976 | 247.6542 | 116.0157 | 491.0976 | 87.0948 | 229.046 | 229.046 | 874.2039 | 18372.7474
4 | Out | 701.568 | 1103.2499 | 905.1602 | 210.4704 | 491.0976 | 694.6898 | 4452.7382 | 391.0976 | 247.6542 | 319.608 | 491.0976 | 87.0948 | 229.046 | 229.046 | 874.2039 | 19246.9513
4 | Nov | 801.792 | 1254.7991 | 906.7683 | 240.5376 | 561.2544 | 666.2307 | 4657.7145 | 461.2544 | 266.277 | 424.5843 | 561.2544 | 99.5369 | 264.2292 | 264.2292 | 990.5698 | 20237.5211
4 | Dez | 1002.24 | 1595.0456 | 1074.6776 | 300.672 | 701.568 | 774.0056 | 4830.1521 | 601.568 | 293.9526 | 497.0219 | 701.568 | 124.4211 | 325.0257 | 325.0257 | 1270.0199 | 21507.541
5 | Jan | 1202.688 | 2087.9584 | 1062.2152 | 360.8064 | 841.8816 | 701.4088 | 4789.6793 | 741.8816 | 349.0913 | 356.5491 | 841.8816 | 165.8948 | 443.9934 | 443.9934 | 1643.965 | 23151.5059
5 | Fev | 1202.688 | 2087.9584 | 1030.9929 | 360.8064 | 841.8816 | 670.1865 | 4717.9842 | 741.8816 | 349.0913 | 184.854 | 841.8816 | 165.8948 | 443.9934 | 443.9934 | 1643.965 | 24795.4709
5 | Mar | 1002.24 | 1754.5502 | 897.682 | 300.672 | 701.568 | 597.01 | 4713.4262 | 601.568 | 323.3479 | 80.296 | 701.568 | 138.2456 | 377.7689 | 377.7689 | 1376.7813 | 26172.2522
5 | Abr | 902.016 | 1546.9831 | 764.8837 | 270.6048 | 631.4112 | 494.2789 | 4676.2938 | 531.4112 | 310.4761 | 0 | 574.5748 | 113.2213 | 412.3681 | 412.3681 | 1134.615 | 27306.8672
5 | Mai | 701.568 | 1213.5749 | 635.2233 | 210.4704 | 491.0976 | 424.7529 | 4709.9491 | 391.0976 | 272.4196 | 0 | 424.7529 | 83.6986 | 345.1581 | 345.1581 | 868.4168 | 28175.284
5 | Jun | 601.344 | 1046.8708 | 585.4718 | 180.4032 | 420.9408 | 405.0686 | 4794.0769 | 320.9408 | 259.5479 | 0 | 405.0686 | 79.8197 | 251.916 | 251.916 | 794.9548 | 28970.2388
5 | Jul | 601.344 | 1046.8708 | 589.2199 | 180.4032 | 420.9408 | 408.8167 | 4881.9528 | 320.9408 | 259.5479 | 0 | 408.8167 | 80.5583 | 247.4506 | 247.4506 | 799.4202 | 29769.659
5 | Ago | 701.568 | 1213.5749 | 759.1912 | 210.4704 | 491.0976 | 548.7208 | 5039.5761 | 391.0976 | 272.4196 | 57.6232 | 491.0976 | 96.772 | 266.119 | 266.119 | 947.4559 | 30717.1149
5 | Set | 701.568 | 1213.5749 | 749.3265 | 210.4704 | 491.0976 | 538.8561 | 5187.3345 | 391.0976 | 272.4196 | 105.3817 | 491.0976 | 96.772 | 266.119 | 266.119 | 947.4559 | 31664.5707
5 | Out | 701.568 | 1213.5749 | 898.8241 | 210.4704 | 491.0976 | 688.3537 | 5484.5906 | 391.0976 | 272.4196 | 302.6378 | 491.0976 | 96.772 | 266.119 | 266.119 | 947.4559 | 32612.0266
5 | Nov | 801.792 | 1380.279 | 900.4209 | 240.5376 | 561.2544 | 659.8833 | 5683.2196 | 461.2544 | 292.9047 | 401.2667 | 561.2544 | 110.5965 | 306.8446 | 306.8446 | 1073.4344 | 33685.461
5 | Dez | 1002.24 | 1754.5502 | 1067.1549 | 300.672 | 701.568 | 766.4829 | 5848.1344 | 601.568 | 323.3479 | 466.1816 | 701.568 | 138.2456 | 377.7689 | 377.7689 | 1376.7813 | 35062.2423
6 | Jan | 1202.688 | 2296.7542 | 1054.7797 | 360.8064 | 841.8816 | 693.9733 | 5800.2261 | 741.8816 | 384.0004 | 318.2732 | 841.8816 | 165.8948 | 488.3927 | 488.3927 | 1808.3615 | 36870.6038
6 | Fev | 1202.688 | 2296.7542 | 1023.776 | 360.8064 | 841.8816 | 662.9696 | 5721.3141 | 741.8816 | 384.0004 | 139.3612 | 841.8816 | 165.8948 | 488.3927 | 488.3927 | 1808.3615 | 38678.9652
6 | Mar | 1002.24 | 1930.0052 | 891.3982 | 300.672 | 701.568 | 590.7262 | 5710.4723 | 601.568 | 355.6826 | 28.5194 | 701.568 | 138.2456 | 415.5458 | 415.5458 | 1514.4594 | 40193.4247
6 | Abr | 902.016 | 1701.6814 | 759.5295 | 270.6048 | 631.4112 | 488.9247 | 5667.9857 | 531.4112 | 341.5237 | 0 | 517.4441 | 101.9636 | 528.4732 | 528.4732 | 1173.2082 | 41366.6328
6 | Mai | 701.568 | 1334.9324 | 630.7768 | 210.4704 | 491.0976 | 420.3064 | 5697.1945 | 391.0976 | 299.6616 | 0 | 420.3064 | 82.8224 | 385.501 | 385.501 | 949.4314 | 42316.0642
6 | Jun | 601.344 | 1151.5579 | 581.3735 | 180.4032 | 420.9408 | 400.9703 | 5777.2239 | 320.9408 | 285.5027 | 0 | 400.9703 | 79.0121 | 282.4783 | 282.4783 | 869.0796 | 43185.1438
6 | Jul | 601.344 | 1151.5579 | 585.0954 | 180.4032 | 420.9408 | 404.6922 | 5860.9753 | 320.9408 | 285.5027 | 0 | 404.6922 | 79.7456 | 277.6008 | 277.6008 | 873.9571 | 44059.1009
6 | Ago | 701.568 | 1334.9324 | 753.8769 | 210.4704 | 491.0976 | 543.4065 | 6013.2842 | 391.0976 | 299.6616 | 52.3089 | 491.0976 | 96.772 | 292.7309 | 292.7309 | 1042.2015 | 45101.3023
6 | Set | 701.568 | 1334.9324 | 744.0812 | 210.4704 | 491.0976 | 533.6108 | 6155.7974 | 391.0976 | 299.6616 | 94.8221 | 491.0976 | 96.772 | 292.7309 | 292.7309 | 1042.2015 | 46143.5038
6 | Out | 701.568 | 1334.9324 | 892.5323 | 210.4704 | 491.0976 | 682.0619 | 6446.7618 | 391.0976 | 299.6616 | 285.7864 | 491.0976 | 96.772 | 292.7309 | 292.7309 | 1042.2015 | 47185.7053
6 | Nov | 801.792 | 1518.3069 | 894.118 | 240.5376 | 561.2544 | 653.5804 | 6639.0877 | 461.2544 | 322.1951 | 378.1124 | 561.2544 | 110.5965 | 337.529 | 337.529 | 1180.7778 | 48366.4831
6 | Dez | 1002.24 | 1930.0052 | 1059.6848 | 300.672 | 701.568 | 759.0128 | 6796.5325 | 601.568 | 355.6826 | 435.5572 | 701.568 | 138.2456 | 415.5458 | 415.5458 | 1514.4594 | 49880.9425
7 | Jan | 1202.688 | 2526.4296 | 1047.3962 | 360.8064 | 841.8816 | 686.5898 | 6741.2407 | 741.8816 | 422.4005 | 280.2654 | 841.8816 | 165.8948 | 537.232 | 537.232 | 1989.1976 | 51870.1401
7 | Fev | 1202.688 | 2526.4296 | 1016.6096 | 360.8064 | 841.8816 | 655.8032 | 6655.1623 | 741.8816 | 422.4005 | 94.1869 | 841.8816 | 165.8948 | 537.232 | 537.232 | 1989.1976 | 53859.3377
7 | Mar | 1002.24 | 2123.0057 | 885.1584 | 300.672 | 701.568 | 584.4864 | 6638.0807 | 601.568 | 391.2509 | 0 | 678.6733 | 133.7342 | 490.1035 | 490.1035 | 1632.9022 | 55492.24
7 | Abr | 902.016 | 1871.8495 | 754.2128 | 270.6048 | 631.4112 | 483.608 | 6590.2774 | 531.4112 | 375.6761 | 0 | 483.608 | 95.2961 | 630.096 | 630.096 | 1241.7535 | 56733.9935
7 | Mai | 701.568 | 1468.4256 | 626.3613 | 210.4704 | 491.0976 | 415.8909 | 6615.0708 | 391.0976 | 329.6277 | 0 | 415.8909 | 81.9523 | 430.416 | 430.416 | 1038.0096 | 57772.003
7 | Jun | 601.344 | 1266.7136 | 577.3038 | 180.4032 | 420.9408 | 396.9006 | 6691.0306 | 320.9408 | 314.053 | 0 | 396.9006 | 78.2102 | 316.5925 | 316.5925 | 950.1211 | 58722.1241
7 | Jul | 601.344 | 1266.7136 | 580.9997 | 180.4032 | 420.9408 | 400.5965 | 6770.6863 | 320.9408 | 314.053 | 0 | 400.5965 | 78.9385 | 311.2648 | 311.2648 | 955.4488 | 59677.5729
7 | Ago | 701.568 | 1468.4256 | 748.5997 | 210.4704 | 491.0976 | 538.1293 | 6917.7181 | 391.0976 | 329.6277 | 47.0317 | 491.0976 | 96.772 | 322.004 | 322.004 | 1146.4216 | 60823.9945
7 | Set | 701.568 | 1468.4256 | 738.8726 | 210.4704 | 491.0976 | 528.4022 | 7055.0227 | 391.0976 | 329.6277 | 84.3364 | 491.0976 | 96.772 | 322.004 | 322.004 | 1146.4216 | 61970.4161
7 | Out | 701.568 | 1468.4256 | 886.2846 | 210.4704 | 491.0976 | 675.8142 | 7339.7393 | 391.0976 | 329.6277 | 269.053 | 491.0976 | 96.772 | 322.004 | 322.004 | 1146.4216 | 63116.8378
7 | Nov | 801.792 | 1670.1375 | 887.8592 | 240.5376 | 561.2544 | 647.3216 | 7525.8065 | 461.2544 | 354.4146 | 355.1201 | 561.2544 | 110.5965 | 371.2819 | 371.2819 | 1298.8556 | 64415.6934
7 | Dez | 1002.24 | 2123.0057 | 1052.267 | 300.672 | 701.568 | 751.595 | 7675.8334 | 601.568 | 391.2509 | 405.1471 | 701.568 | 138.2456 | 457.1003 | 457.1003 | 1665.9054 | 66081.5987
8 | Jan | 1202.688 | 2779.0726 | 1040.0644 | 360.8064 | 841.8816 | 679.258 | 7613.2099 | 741.8816 | 464.6405 | 242.5235 | 841.8816 | 165.8948 | 590.9552 | 590.9552 | 2188.1174 | 68269.7161
8 | Fev | 1202.688 | 2779.0726 | 1009.4933 | 360.8064 | 841.8816 | 648.6869 | 7520.0152 | 741.8816 | 464.6405 | 49.3288 | 841.8816 | 165.8948 | 590.9552 | 590.9552 | 2188.1174 | 70457.8335
8 | Mar | 1002.24 | 2335.3063 | 878.9623 | 300.672 | 701.568 | 578.2903 | 7496.7374 | 601.568 | 430.376 | -5.6843e-14 | 627.6191 | 123.6738 | 620.0691 | 620.0691 | 1715.2371 | 72173.0706
8 | Abr | 902.016 | 2059.0344 | 748.9333 | 270.6048 | 631.4112 | 478.3285 | 7443.6547 | 531.4112 | 413.2437 | 0 | 478.3285 | 94.2558 | 701.4771 | 701.4771 | 1357.5573 | 73530.6279
8 | Mai | 701.568 | 1615.2681 | 621.9768 | 210.4704 | 491.0976 | 411.5064 | 7464.0635 | 391.0976 | 362.5905 | 0 | 411.5064 | 81.0883 | 480.41 | 480.41 | 1134.8581 | 74665.486
8 | Jun | 601.344 | 1393.385 | 573.2627 | 180.4032 | 420.9408 | 392.8595 | 7535.9822 | 320.9408 | 345.4582 | 0 | 392.8595 | 77.4139 | 354.6597 | 354.6597 | 1038.7253 | 75704.2113
8 | Jul | 601.344 | 1393.385 | 576.9327 | 180.4032 | 420.9408 | 396.5295 | 7611.571 | 320.9408 | 345.4582 | 0 | 396.5295 | 78.1371 | 348.8403 | 348.8403 | 1044.5447 | 76748.7561
8 | Ago | 701.568 | 1615.2681 | 743.3595 | 210.4704 | 491.0976 | 532.8891 | 7753.3625 | 391.0976 | 362.5905 | 41.7915 | 491.0976 | 96.772 | 354.2044 | 354.2044 | 1261.0638 | 78009.8198
8 | Set | 701.568 | 1615.2681 | 733.7005 | 210.4704 | 491.0976 | 523.2301 | 7885.495 | 391.0976 | 362.5905 | 73.924 | 491.0976 | 96.772 | 354.2044 | 354.2044 | 1261.0638 | 79270.8836
8 | Out | 701.568 | 1615.2681 | 880.0806 | 210.4704 | 491.0976 | 669.6102 | 8164.0076 | 391.0976 | 362.5905 | 252.4367 | 491.0976 | 96.772 | 354.2044 | 354.2044 | 1261.0638 | 80531.9474
8 | Nov | 801.792 | 1837.1513 | 881.6441 | 240.5376 | 561.2544 | 641.1065 | 8343.8598 | 461.2544 | 389.8561 | 332.2888 | 561.2544 | 110.5965 | 408.4101 | 408.4101 | 1428.7412 | 81960.6885
8 | Dez | 1002.24 | 2335.3063 | 1044.9011 | 300.672 | 701.568 | 744.2291 | 8486.5209 | 601.568 | 430.376 | 374.9499 | 701.568 | 138.2456 | 502.8104 | 502.8104 | 1832.4959 | 83793.1845
9 | Jan | 1202.688 | 3056.9798 | 1032.784 | 360.8064 | 841.8816 | 671.9776 | 8416.6169 | 741.8816 | 511.1046 | 205.0459 | 841.8816 | 165.8948 | 650.0507 | 650.0507 | 2406.9291 | 86200.1136
9 | Fev | 1202.688 | 3056.9798 | 1002.4268 | 360.8064 | 841.8816 | 641.6204 | 8316.3557 | 741.8816 | 511.1046 | 4.7847 | 841.8816 | 165.8948 | 650.0507 | 650.0507 | 2406.9291 | 88607.0427
9 | Mar | 1002.24 | 2568.8369 | 872.8095 | 300.672 | 701.568 | 572.1375 | 8286.9253 | 601.568 | 473.4136 | 5.6843e-14 | 576.9223 | 113.6839 | 770.5035 | 770.5035 | 1798.3334 | 90405.3761
9 | Abr | 902.016 | 2264.9379 | 743.6908 | 270.6048 | 631.4112 | 473.086 | 8228.6 | 531.4112 | 454.5681 | 0 | 473.086 | 93.2227 | 780.7691 | 780.7691 | 1484.1688 | 91889.5448
9 | Mai | 701.568 | 1776.795 | 617.623 | 210.4704 | 491.0976 | 407.1526 | 8244.655 | 391.0976 | 398.8496 | 0 | 407.1526 | 80.2304 | 536.0452 | 536.0452 | 1240.7498 | 93130.2946
9 | Jun | 601.344 | 1532.7235 | 569.2499 | 180.4032 | 420.9408 | 388.8467 | 8312.5608 | 320.9408 | 380.0041 | 0 | 388.8467 | 76.6232 | 397.125 | 397.125 | 1135.5985 | 94265.8931
9 | Jul | 601.344 | 1532.7235 | 572.8942 | 180.4032 | 420.9408 | 392.491 | 8384.111 | 320.9408 | 380.0041 | 0 | 392.491 | 77.3413 | 390.7684 | 390.7684 | 1141.9551 | 95407.8481
9 | Ago | 701.568 | 1776.795 | 738.156 | 210.4704 | 491.0976 | 527.6856 | 8520.6991 | 391.0976 | 398.8496 | 36.588 | 491.0976 | 96.772 | 389.6248 | 389.6248 | 1387.1701 | 96795.0183
9 | Set | 701.568 | 1776.795 | 728.5646 | 210.4704 | 491.0976 | 518.0942 | 8647.6957 | 391.0976 | 398.8496 | 63.5846 | 491.0976 | 96.772 | 389.6248 | 389.6248 | 1387.1701 | 98182.1884
9 | Out | 701.568 | 1776.795 | 873.9201 | 210.4704 | 491.0976 | 663.4497 | 8920.0477 | 391.0976 | 398.8496 | 235.9367 | 491.0976 | 96.772 | 389.6248 | 389.6248 | 1387.1701 | 99569.3586
9 | Nov | 801.792 | 2020.8664 | 875.4726 | 240.5376 | 561.2544 | 634.935 | 9093.7284 | 461.2544 | 428.8417 | 309.6173 | 561.2544 | 110.5965 | 449.2511 | 449.2511 | 1571.6153 | 101140.9739
9 | Dez | 1002.24 | 2568.8369 | 1037.5868 | 300.672 | 701.568 | 736.9148 | 9229.0752 | 601.568 | 473.4136 | 344.9641 | 701.568 | 138.2456 | 553.0914 | 553.0914 | 2015.7455 | 103156.7194
10 | Jan | 1202.688 | 3362.6778 | 1025.5545 | 360.8064 | 841.8816 | 664.7481 | 9151.9417 | 741.8816 | 562.215 | 167.8306 | 841.8816 | 165.8948 | 715.0558 | 715.0558 | 2647.622 | 105804.3414
10 | Fev | 1202.688 | 3362.6778 | 995.4099 | 360.8064 | 841.8816 | 634.6035 | 9044.6635 | 741.8816 | 562.215 | 0 | 802.4341 | 158.1215 | 790.7424 | 790.7424 | 2571.9354 | 108376.2768
10 | Mar | 1002.24 | 2825.7206 | 866.6999 | 300.672 | 701.568 | 566.0279 | 9009.1234 | 601.568 | 520.755 | 0 | 566.0279 | 111.5371 | 868.4566 | 868.4566 | 1957.264 | 110333.5408
10 | Abr | 902.016 | 2491.4317 | 738.4849 | 270.6048 | 631.4112 | 467.8801 | 8945.5923 | 531.4112 | 500.0249 | 0 | 467.8801 | 92.1969 | 868.8343 | 868.8343 | 1622.5974 | 111956.1382
10 | Mai | 701.568 | 1954.4745 | 613.2996 | 210.4704 | 491.0976 | 402.8292 | 8957.3239 | 391.0976 | 438.7345 | 0 | 402.8292 | 79.3785 | 597.9448 | 597.9448 | 1356.5297 | 113312.6679
10 | Jun | 601.344 | 1685.9959 | 565.2651 | 180.4032 | 420.9408 | 384.8619 | 9021.245 | 320.9408 | 418.0045 | 0 | 384.8619 | 75.838 | 444.4829 | 444.4829 | 1241.5129 | 114554.1808
10 | Jul | 601.344 | 1685.9959 | 568.8839 | 180.4032 | 420.9408 | 388.4807 | 9088.785 | 320.9408 | 418.0045 | 0 | 388.4807 | 76.5511 | 437.5396 | 437.5396 | 1248.4562 | 115802.637
10 | Ago | 701.568 | 1954.4745 | 732.9889 | 210.4704 | 491.0976 | 522.5185 | 9220.2059 | 391.0976 | 438.7345 | 31.4209 | 491.0976 | 96.772 | 428.5873 | 428.5873 | 1525.8872 | 117328.5242
10 | Set | 701.568 | 1954.4745 | 723.4646 | 210.4704 | 491.0976 | 512.9942 | 9342.1026 | 391.0976 | 438.7345 | 53.3176 | 491.0976 | 96.772 | 428.5873 | 428.5873 | 1525.8872 | 118854.4113
10 | Out | 701.568 | 1954.4745 | 867.8026 | 210.4704 | 491.0976 | 657.3322 | 9608.3372 | 391.0976 | 438.7345 | 219.5522 | 491.0976 | 96.772 | 428.5873 | 428.5873 | 1525.8872 | 120380.2985
10 | Nov | 801.792 | 2222.9531 | 869.3443 | 240.5376 | 561.2544 | 628.8067 | 9775.8895 | 461.2544 | 471.7259 | 287.1045 | 561.2544 | 110.5965 | 494.1763 | 494.1763 | 1728.7768 | 122109.0753
10 | Dez | 1002.24 | 2825.7206 | 1030.3237 | 300.672 | 701.568 | 729.6517 | 9903.9732 | 601.568 | 520.755 | 315.1882 | 701.568 | 138.2456 | 608.4005 | 608.4005 | 2217.3201 | 124326.3954
[51 empty] | VPL | 321837.017 | VPL | 309437.017
[51 empty] | TIR | 45.65% | TIR | 33.05%
[51 empty] | Taxa de Lucratividade | 13.2651 | Taxa de Lucratividade | 9.0082
[51 empty] | Payback | 2.4851 | Payback | 3.5012
[52 empty] | PayBack de 2 anos e 5 meses |  | PayBack de 3 anos e 6 meses
[33 empty] | Valores para o ano 2! |  |  |  |  | COMPARATIVO COM DIREITO ADQUIRIDO (REGRA ANTIGA) | [12 empty] | Microinversor |  | Enphase
| Ano | Consumo (kWh/Ano) | Tarifa sem FV¹/Ano | Geração FV¹ (kWh/Ano) | AutoConsumo (kWh/Ano) | Consumo da Rede (kWh/Ano) | Injeção na Rede (kWh/Ano) | Tarifa com FV/Ano | Fluxo de Caixa | Economia Acumulada | VP Fluxo de Caixa | VP Acumulado | Economia Negativa | Economia com o Sistema | CDI | Poupança |  | Taxa de Juros | 2% | [5 empty] | Ano | Consumo (kWh/Ano) | Fatura anual sem o sistema | Geração (kWh/Ano) | Fatura anual com o sistema | Fluxo de Caixa | Economia Acumulada |  | Fatura Média Mensal sem geração | Fatura Média Mensal com geração | Economia média mensal | Economia Percentual |  |  |  |  | Tarifa com FV/Ano | Fluxo de Caixa | Economia Acumulada | VP Fluxo de Caixa | VP Acumulado | Economia Negativa | Economia com o Sistema | CDI | Poupança | Ano | Fluxo de Caixa | Economia Acumulada | Fluxo de Caixa | Economia Acumulada
| 0 | 0 | 0 | 0 | 0 | 0 | 0 | 0 | -23440 | -23440 | -23440 | -23440 | -23440 |  | 23440 | 23440 |  | VPL | 324637.017 | [5 empty] | 0 | 0 | 0 | 0 | 0 | -23440 | -23440 |  | 1099.444 | 190.3498 | 909.0942 | 82.69% |  | VPL | 344237.9168 |  |  | -23440 | -23440 | -23440 | -23440 | -23440 |  | 23440 | 23440 | 0 | -26240 | -26240 | -38640 | -38640
| 1 | 10122.624 | 11993.9349 | 10223.8832 | 3036.7872 | 7085.8368 | 7187.096 | 2374.0378 | 9619.8972 | -13820.1028 | 9431.2717 | -14008.7283 | -13820.1028 |  | 23885.36 | 23751.752 |  | TIR | 50.23% | [5 empty] | 1 | 10122.624 | 11993.9349 | 10223.8832 | 2374.0378 | 9619.8972 | -13820.1028 |  | *Valores para o segundo ano, economia aumenta para os outros anos, pela proteção inflacionária que o sistema gera. |  |  |  |  | TIR | 50.24% |  | 2482.5842 | 9511.3507 | -13928.6493 | 9324.8536 | -14115.1464 | -13928.6493 |  | 23885.36 | 23751.752 | 1 | 9619.8972 | -16620.1028 | 9619.8972 | -29020.1028
| 2 | 10122.624 | 13193.3284 | 10142.0922 | 3036.7872 | 7085.8368 | 7115.5289 | 2284.198 | 10909.1304 | -2910.9725 | 10485.5155 | -3523.2127 | -2910.9725 |  | 24339.1818 | 24067.6503 |  | Taxa de Lucratividade | 14.8497 |  | Anos | Meses | Dias |  | 2 | 10122.624 | 13193.3284 | 10142.0922 | 2284.198 | 10909.1304 | -2910.9725 | [6 empty] | Taxa de Lucratividade | 15.6859 |  | 2672.4518 | 10520.8766 | -3407.7727 | 10112.3381 | -4002.8083 | -3407.7727 |  | 24339.1818 | 24067.6503 | 2 | 10909.1304 | -5710.9725 | 10909.1304 | -18110.9725
| 3 | 10122.624 | 14512.6612 | 10060.9554 | 3036.7872 | 7085.8368 | 7044.4626 | 2739.2077 | 11773.4535 | 8862.481 | 11094.3882 | 7571.1755 |  | 8862.481 | 24801.6263 | 24387.7501 |  | Payback | 2.2472 |  | 2 | 2 | 30 |  | 3 | 10122.624 | 14512.6612 | 10060.9554 | 2739.2077 | 11773.4535 | 8862.481 | [6 empty] | Payback | 2.2945 |  | 2939.697 | 11572.9643 | 8165.1915 | 10905.4627 | 6902.6544 |  | 8165.1915 | 24801.6263 | 24387.7501 | 3 | 11773.4535 | 6062.481 | 11773.4535 | -6337.519
| 4 | 10122.624 | 15963.9274 | 9980.4678 | 3036.7872 | 7085.8368 | 6973.8939 | 3318.8674 | 12645.0599 | 21507.541 | 11682.0808 | 19253.2562 |  | 21507.541 | 25272.8572 | 24712.1071 |  | Payback Descontado | 2.3176 | [5 empty] | 4 | 10122.624 | 15963.9274 | 9980.4678 | 3318.8674 | 12645.0599 | 21507.541 | [6 empty] | Payback Descontado | 2.367 |  | 3233.6667 | 12730.2607 | 20895.4522 | 11760.7931 | 18663.4476 |  | 20895.4522 | 25272.8572 | 24712.1071 | 4 | 12645.0599 | 18707.541 | 12645.0599 | 6307.541
| 5 | 10122.624 | 17560.3201 | 9900.6241 | 3036.7872 | 7085.8368 | 6903.8191 | 4005.6188 | 13554.7013 | 35062.2423 | 12276.9106 | 31530.1669 |  | 35062.2423 | 25753.0415 | 25040.7782 | [8 empty] | 5 | 10122.624 | 17560.3201 | 9900.6241 | 4005.6188 | 13554.7013 | 35062.2423 | [9 empty] | 3557.0333 | 14003.2868 | 34898.739 | 12683.2083 | 31346.6558 |  | 34898.739 | 25753.0415 | 25040.7782 | 5 | 13554.7013 | 32262.2423 | 13554.7013 | 19862.2423
| 6 | 10122.624 | 19316.3521 | 9821.4191 | 3036.7872 | 7085.8368 | 6834.2349 | 4497.6519 | 14818.7002 | 49880.9425 | 13158.5817 | 44688.7486 |  | 49880.9425 | 26242.3493 | 25373.8205 |  | Comparativo | [6 empty] | 6 | 10122.624 | 19316.3521 | 9821.4191 | 4497.6519 | 14818.7002 | 49880.9425 | [9 empty] | 3912.7367 | 15403.6154 | 50302.3545 | 13677.9697 | 45024.6255 |  | 50302.3545 | 26242.3493 | 25373.8205 | 6 | 14818.7002 | 47080.9425 | 14818.7002 | 34680.9425
| 7 | 10122.624 | 21247.9873 | 9742.8477 | 3036.7872 | 7085.8368 | 6765.1377 | 5047.3311 | 16200.6562 | 66081.5987 | 14103.6462 | 58792.3947 |  | 66081.5987 | 26740.9539 | 25711.2923 |  | CDI | 1.9% | [5 empty] | 7 | 10122.624 | 21247.9873 | 9742.8477 | 5047.3311 | 16200.6562 | 66081.5987 | [9 empty] | 4304.0103 | 16943.977 | 67246.3314 | 14750.7516 | 59775.3772 |  | 67246.3314 | 26740.9539 | 25711.2923 | 7 | 16200.6562 | 63281.5987 | 16200.6562 | 50881.5987
| 8 | 10122.624 | 23372.786 | 9664.9049 | 3036.7872 | 7085.8368 | 6696.5243 | 5661.2003 | 17711.5857 | 83793.1845 | 15116.6679 | 73909.0626 |  | 83793.1845 | 27249.032 | 26053.2525 |  | Poupança | 1.33% | [5 empty] | 8 | 10122.624 | 23372.786 | 9664.9049 | 5661.2003 | 17711.5857 | 83793.1845 | [9 empty] | 4734.4114 | 18638.3747 | 85884.7061 | 15907.6733 | 75683.0505 |  | 85884.7061 | 27249.032 | 26053.2525 | 8 | 17711.5857 | 80993.1845 | 17711.5857 | 68593.1845
| 9 | 10122.624 | 25710.0647 | 9587.5857 | 3036.7872 | 7085.8368 | 6628.3911 | 6346.5297 | 19363.5349 | 103156.7194 | 16202.5398 | 90111.6024 |  | 103156.7194 | 27766.7636 | 26399.7608 | [8 empty] | 9 | 10122.624 | 25710.0647 | 9587.5857 | 6346.5297 | 19363.5349 | 103156.7194 | [9 empty] | 5207.8525 | 20502.2122 | 106386.9183 | 17155.334 | 92838.3845 |  | 106386.9183 | 27766.7636 | 26399.7608 | 9 | 19363.5349 | 100356.7194 | 19363.5349 | 87956.7194
| 10 | 10122.624 | 28281.0711 | 9510.885 | 3036.7872 | 7085.8368 | 6560.7348 | 7111.3951 | 21169.676 | 124326.3954 | 17366.5077 | 107478.1101 |  | 124326.3954 | 28294.3321 | 26750.8776 |  | Aumento médio da Tarifa com FV ao ano, de 8% até ano 10, contanto 7% de inflação mais 1% que depreciação do sistema | [6 empty] | 10 | 10122.624 | 28281.0711 | 9510.885 | 7111.3951 | 21169.676 | 124326.3954 | [9 empty] | 5728.6377 | 22552.4334 | 128939.3517 | 18500.8504 | 111339.2349 |  | 128939.3517 | 28294.3321 | 26750.8776 | 10 | 21169.676 | 121526.3954 | 21169.676 | 109126.3954
| 11 | 10122.624 | 28281.0711 | 9434.7979 | 3036.7872 | 7085.8368 | 6398.0107 | 7182.5091 | 21098.5621 | 145424.9574 | 16968.7936 | 124446.9038 |  | 145424.9574 | 28831.9245 | 27106.6642 |  | Aumento médio de 1% de da Tarifa com FV ao ano, de depreciação do sistema | [22 empty] | 5785.9241 | 22495.147 | 151434.4987 | 18092.0153 | 129431.2501 |  | 151434.4987 | 28831.9245 | 27106.6642 | 11 | 21098.5621 | 142624.9574 | 21098.5621 | 130224.9574
| 12 | 10122.624 | 28281.0711 | 9359.3195 | 3036.7872 | 7085.8368 | 6322.5323 | 7254.3342 | 21026.737 | 166451.6944 | 16579.4386 | 141026.3424 |  | 166451.6944 | 29379.731 | 27467.1829 | [24 empty] | 5843.7834 | 22437.2878 | 173871.7864 | 17691.6483 | 147122.8984 |  | 173871.7864 | 29379.731 | 27467.1829 | 12 | 21026.737 | 163651.6944 | 21026.737 | 151251.6944
| 13 | 10122.624 | 28281.0711 | 9284.445 | 3036.7872 | 7085.8368 | 6247.6578 | 7326.8775 | 20954.1936 | 187405.888 | 16198.2732 | 157224.6156 |  | 187405.888 | 29937.9459 | 27832.4964 |  | Fluxo de caixa é a entrada e saída de caixa, ou seja, o balanço financeiro | [6 empty] | 25 | 10122.624 | 28281.0711 | 8431.3285 | 8256.109 | 20024.9622 | 432926.3641 | [9 empty] | 5902.2212 | 22378.8499 | 196250.6363 | 17299.5789 | 164422.4773 |  | 196250.6363 | 29937.9459 | 27832.4964 | 13 | 20954.1936 | 184605.888 | 20954.1936 | 172205.888
| 14 | 10122.624 | 28281.0711 | 9210.1694 | 3036.7872 | 7085.8368 | 6173.3822 | 7400.1463 | 20880.9248 | 208286.8129 | 15825.1314 | 173049.747 |  | 208286.8129 | 30506.7669 | 28202.6686 |  | Projetar o FC futuro de acordo com a geração do sistema e gastos de fatura, O&M etc | [6 empty] | *Inflação anual conservadora de 10%, até o 10º ano | [15 empty] | 5961.2434 | 22319.8277 | 218570.464 | 16915.64 | 181338.1172 |  | 218570.464 | 30506.7669 | 28202.6686 | 14 | 20880.9248 | 205486.8129 | 20880.9248 | 193086.8129
| 15 | 10122.624 | 28281.0711 | 9136.4881 | 3036.7872 | 7085.8368 | 6099.7009 | 7474.1477 | 20806.9234 | 229093.7363 | 15459.8506 | 188509.5976 |  | 229093.7363 | 31086.3955 | 28577.7641 |  | Descontar o valor de FC futuro, da taxa de juros ou taxa de desconto ou TMA (Taxa Mínima de Atratividade) | [6 empty] | *Redução na geração a uma taxa de 0,70%/ano, devido a degração dos módulos | [15 empty] | 6020.8558 | 22260.2153 | 240830.6793 | 16539.6678 | 197877.7851 |  | 240830.6793 | 31086.3955 | 28577.7641 | 15 | 20806.9234 | 226293.7363 | 20806.9234 | 213893.7363
| 16 | 10122.624 | 28281.0711 | 9063.3962 | 3036.7872 | 7085.8368 | 6026.609 | 7548.8892 | 20732.1819 | 249825.9182 | 15102.2711 | 203611.8687 |  | 249825.9182 | 31677.037 | 28957.8484 |  | VPL: Trazer todo o fluxo de caixa de uma vez só ao valor presente | [22 empty] | 6081.0644 | 22200.0067 | 263030.686 | 16171.502 | 214049.287 |  | 263030.686 | 31677.037 | 28957.8484 | 16 | 20732.1819 | 247025.9182 | 20732.1819 | 234625.9182
| 17 | 10122.624 | 28281.0711 | 8990.889 | 3036.7872 | 7085.8368 | 5954.1018 | 7624.3781 | 20656.693 | 270482.6112 | 14752.2368 | 218364.1055 |  | 270482.6112 | 32278.9007 | 29342.9878 |  | Se o VPL for positivo, o projeto é lucrativo, se for 0 (nulo) é neutro, indiferente e se for negativo não é viável | [22 empty] | 6141.875 | 22139.1961 | 285169.8821 | 15810.985 | 229860.272 |  | 285169.8821 | 32278.9007 | 29342.9878 | 17 | 20656.693 | 267682.6112 | 20656.693 | 255282.6112
| 18 | 10122.624 | 28281.0711 | 8918.9619 | 3036.7872 | 7085.8368 | 5882.1747 | 7700.6219 | 20580.4492 | 291063.0604 | 14409.5945 | 232773.7 |  | 291063.0604 | 32892.1998 | 29733.2495 |  | Taxa Interna de Retorno (TIR): calcula a taxa do fluxo de caixa. É interna pq não depende de nenhuma informa a mais (externa) para se obter o valor | [22 empty] | 6203.2938 | 22077.7773 | 307247.6594 | 15457.9628 | 245318.2348 |  | 307247.6594 | 32892.1998 | 29733.2495 | 18 | 20580.4492 | 288263.0604 | 20580.4492 | 275863.0604
| 19 | 10122.624 | 28281.0711 | 8847.6102 | 3036.7872 | 7085.8368 | 5810.823 | 7777.6281 | 20503.443 | 311566.5034 | 14074.194 | 246847.894 |  | 311566.5034 | 33517.1516 | 30128.7017 |  | Se a tir for maior que a taxa (de juros, de desconto ou TMA), o projeto é lucrativo. Coparar com outros investimentos como poupança, CDI, ou a taxa mínima desejada | [22 empty] | 6265.3267 | 22015.7444 | 329263.4038 | 15112.2841 | 260430.519 |  | 329263.4038 | 33517.1516 | 30128.7017 | 19 | 20503.443 | 308766.5034 | 20503.443 | 296366.5034
| 20 | 10122.624 | 28281.0711 | 8776.8293 | 3036.7872 | 7085.8368 | 5740.0421 | 7855.4044 | 20425.6667 | 331992.1702 | 13745.8882 | 260593.7821 |  | 331992.1702 | 34153.9775 | 30529.4134 | [24 empty] | 6327.98 | 21953.0911 | 351216.4949 | 14773.801 | 275204.3199 |  | 351216.4949 | 34153.9775 | 30529.4134 | 20 | 20425.6667 | 329192.1702 | 20425.6667 | 316792.1702
| 21 | 10122.624 | 28281.0711 | 8706.6147 | 3036.7872 | 7085.8368 | 5669.8275 | 7933.9584 | 20347.1127 | 352339.2829 | 13424.5329 | 274018.315 |  | 352339.2829 | 34802.903 | 30935.4546 | [24 empty] | 6391.2598 | 21889.8113 | 373106.3062 | 14442.3681 | 289646.6881 |  | 373106.3062 | 34802.903 | 30935.4546 | 21 | 20347.1127 | 349539.2829 | 20347.1127 | 337139.2829
| 22 | 10122.624 | 28281.0711 | 8636.9618 | 3036.7872 | 7085.8368 | 5600.1746 | 8013.298 | 20267.7731 | 372607.056 | 13109.9868 | 287128.3019 |  | 372607.056 | 35464.1582 | 31346.8962 |  | Geração em 25 anos | 232500.6657 | [21 empty] | 6455.1724 | 21825.8987 | 394932.2049 | 14117.8433 | 303764.5314 |  | 394932.2049 | 35464.1582 | 31346.8962 | 22 | 20267.7731 | 369807.056 | 20267.7731 | 357407.056
| 23 | 10122.624 | 28281.0711 | 8567.8661 | 3036.7872 | 7085.8368 | 5531.0789 | 8093.431 | 20187.6401 | 392794.6961 | 12802.1115 | 299930.4133 |  | 392794.6961 | 36137.9772 | 31763.8099 |  | Troca de inversor em VPL | 30% do CAPEX | Valores estimados | [20 empty] | 6519.7241 | 21761.347 | 416693.5519 | 13800.087 | 317564.6183 |  | 416693.5519 | 36137.9772 | 31763.8099 | 23 | 20187.6401 | 389994.6961 | 20187.6401 | 377594.6961
| 24 | 10122.624 | 28281.0711 | 8499.3231 | 3036.7872 | 7085.8368 | 5462.5359 | 8174.3653 | 20106.7058 | 412901.4019 | 12500.7711 | 312431.1844 |  | 412901.4019 | 36824.5988 | 32186.2686 |  | Operação e manutenção em VPL | 25% do CAPEX | Valores estimados | [20 empty] | 6584.9214 | 21696.1498 | 438389.7017 | 13488.9625 | 331053.5809 |  | 438389.7017 | 36824.5988 | 32186.2686 | 24 | 20106.7058 | 410101.4019 | 20106.7058 | 397701.4019
| 25 | 10122.624 | 28281.0711 | 8431.3285 | 3036.7872 | 7085.8368 | 5394.5413 | 8256.109 | 20024.9622 | 432926.3641 | 12205.8326 | 324637.017 |  | 432926.3641 | 37524.2661 | 32614.346 |  | LCOE | 0.15627 | [21 empty] | 6650.7706 | 21630.3005 | 460020.0022 | 13184.3359 | 344237.9168 |  | 460020.0022 | 37524.2661 | 32614.346 | 25 | 20024.9622 | 430126.3641 | 20024.9622 | 417726.3641
[14 empty] | Descontado o imposto | 31895.6262
[16 empty] | Adicional BV | 999
[14 empty] | Valor a vista | 23440 |  | Lista de Financeiras
[14 empty] | Valor da parcela | -844.8559 |  | BV
[14 empty] | Valor Parcelado | -50691.3538 |  | SolFácil
[14 empty] | n° de meses | 60
[14 empty] | Carência | 60
[14 empty] | Taxa de juros | 2.796%
[14 empty] | Financeira | 1
*atualizado em 24/05/2024
[14 empty] | Carência | 12 | 24 | 36 | 48 | 60 | 72 | 84 | 96 |  |  | Carência | 12 | 24 | 36 | 48 | 60 | 72 | 84 | 96
[13 empty] | BV | 30 | 2.632% | 2.638% | 2.683% | 2.678% | 2.677% | 2.703% | 2.815% | 2.807% |  | BV | 30 | -2401.6231 | -1387.4034 | -1067.0096 | -910.595 | -822.8601 | -773.9805 | -762.0089 | -737.8097
[14 empty] | 60 | 3.065% | 2.877% | 2.857% | 2.818% | 2.796% | 2.811% | 2.919% | 2.905% |  |  | 60 | -2464.6699 | -1424.0631 | -1095.6002 | -935.0348 | -844.8559 | -794.9988 | -783.2677 | -758.5874
[14 empty] | 90 | 3.504% | 3.118% | 3.033% | 2.959% | 2.917% | 2.919% | 3.027% | 3.005% |  |  | 90 | -2529.6797 | -1461.452 | -1124.928 | -959.9634 | -867.3405 | -816.2652 | -805.5117 | -779.8461
[13 empty] | SolFácil | 30 | [10 empty] | 120 | [7 empty] | Vazio
[14 empty] | 60 | [9 empty] | SolFácil | 30
[14 empty] | 90 | [10 empty] | 60
90
| Ano | Consumo (kWh/Ano) | Tarifa sem FV¹/Ano | Geração FV¹ (kWh/Ano) | AutoConsumo (kWh/Ano) | Consumo da Rede (kWh/Ano) | Injeção na Rede (kWh/Ano) | Tarifa com FV/Ano | Fluxo de Caixa | Economia Acumulada | VP Fluxo de Caixa | VP Acumulado
| 0 | 0 | 0 | 0 | 0 | 0 | 0 | 0 | 0 | 0 | 0 | 0
| 1 | 10122.624 | 11993.9349 | 10223.8832 | 3036.7872 | 7085.8368 | 7187.096 | 2374.0378 | 9619.8972 | 1171.3382 | 9431.2717 | 9431.2717 |  | Taxa de Juros | bar: 12
| 2 | 10122.624 | 13193.3284 | 10142.0922 | 3036.7872 | 7085.8368 | 7115.5289 | 2284.198 | 10909.1304 | 1942.1978 | 10485.5155 | 19916.7873 |  | VPL | 12: 348077.017
| 3 | 10122.624 | 14512.6612 | 10060.9554 | 3036.7872 | 7085.8368 | 7044.4626 | 2739.2077 | 11773.4535 | 3577.3806 | 11094.3882 | 31011.1755 |  | TIR | 12: #NUM!
| 4 | 10122.624 | 15963.9274 | 9980.4678 | 3036.7872 | 7085.8368 | 6973.8939 | 3318.8674 | 12645.0599 | 6084.1697 | 11682.0808 | 42693.2562 |  | Taxa de Lucratividade | 12: #DIV/0!; 36: Anos; 48: Meses; 60: Dias
| 5 | 10122.624 | 17560.3201 | 9900.6241 | 3036.7872 | 7085.8368 | 6903.8191 | 4005.6188 | 13554.7013 | 9500.6003 | 12276.9106 | 54970.1669 |  | Payback | 12: 0; 36: 0; 48: 0; 60: 0
| 6 | 10122.624 | 19316.3521 | 9821.4191 | 3036.7872 | 7085.8368 | 6834.2349 | 4497.6519 | 14818.7002 | 22629.5888 | 13158.5817 | 68128.7486 |  | Payback Descontado | 12: 0
| 7 | 10122.624 | 21247.9873 | 9742.8477 | 3036.7872 | 7085.8368 | 6765.1377 | 5047.3311 | 16200.6562 | 47278.8039 | 14103.6462 | 82232.3947
| 8 | 10122.624 | 23372.786 | 9664.9049 | 3036.7872 | 7085.8368 | 6696.5243 | 5661.2003 | 17711.5857 | 64990.3896 | 15116.6679 | 97349.0626
| 9 | 10122.624 | 25710.0647 | 9587.5857 | 3036.7872 | 7085.8368 | 6628.3911 | 6346.5297 | 19363.5349 | 84353.9246 | 16202.5398 | 113551.6024
| 10 | 10122.624 | 28281.0711 | 9510.885 | 3036.7872 | 7085.8368 | 6560.7348 | 7111.3951 | 21169.676 | 105523.6006 | 17366.5077 | 130918.1101
| 11 | 10122.624 | 28281.0711 | 9434.7979 | 3036.7872 | 7085.8368 | 6398.0107 | 7182.5091 | 21098.5621 | 126622.1626 | 16968.7936 | 147886.9038
| 12 | 10122.624 | 28281.0711 | 9359.3195 | 3036.7872 | 7085.8368 | 6322.5323 | 7254.3342 | 21026.737 | 147648.8996 | 16579.4386 | 164466.3424
| 13 | 10122.624 | 28281.0711 | 9284.445 | 3036.7872 | 7085.8368 | 6247.6578 | 7326.8775 | 20954.1936 | 168603.0932 | 16198.2732 | 180664.6156
| 14 | 10122.624 | 28281.0711 | 9210.1694 | 3036.7872 | 7085.8368 | 6173.3822 | 7400.1463 | 20880.9248 | 189484.0181 | 15825.1314 | 196489.747
| 15 | 10122.624 | 28281.0711 | 9136.4881 | 3036.7872 | 7085.8368 | 6099.7009 | 7474.1477 | 20806.9234 | 210290.9414 | 15459.8506 | 211949.5976
| 16 | 10122.624 | 28281.0711 | 9063.3962 | 3036.7872 | 7085.8368 | 6026.609 | 7548.8892 | 20732.1819 | 231023.1234 | 15102.2711 | 227051.8687
| 17 | 10122.624 | 28281.0711 | 8990.889 | 3036.7872 | 7085.8368 | 5954.1018 | 7624.3781 | 20656.693 | 251679.8164 | 14752.2368 | 241804.1055
| 18 | 10122.624 | 28281.0711 | 8918.9619 | 3036.7872 | 7085.8368 | 5882.1747 | 7700.6219 | 20580.4492 | 272260.2656 | 14409.5945 | 256213.7
| 19 | 10122.624 | 28281.0711 | 8847.6102 | 3036.7872 | 7085.8368 | 5810.823 | 7777.6281 | 20503.443 | 292763.7086 | 14074.194 | 270287.894
| 20 | 10122.624 | 28281.0711 | 8776.8293 | 3036.7872 | 7085.8368 | 5740.0421 | 7855.4044 | 20425.6667 | 313189.3754 | 13745.8882 | 284033.7821
| 21 | 10122.624 | 28281.0711 | 8706.6147 | 3036.7872 | 7085.8368 | 5669.8275 | 7933.9584 | 20347.1127 | 333536.4881 | 13424.5329 | 297458.315
| 22 | 10122.624 | 28281.0711 | 8636.9618 | 3036.7872 | 7085.8368 | 5600.1746 | 8013.298 | 20267.7731 | 353804.2612 | 13109.9868 | 310568.3019
| 23 | 10122.624 | 28281.0711 | 8567.8661 | 3036.7872 | 7085.8368 | 5531.0789 | 8093.431 | 20187.6401 | 373991.9013 | 12802.1115 | 323370.4133
| 24 | 10122.624 | 28281.0711 | 8499.3231 | 3036.7872 | 7085.8368 | 5462.5359 | 8174.3653 | 20106.7058 | 394098.6071 | 12500.7711 | 335871.1844
| 25 | 10122.624 | 28281.0711 | 8431.3285 | 3036.7872 | 7085.8368 | 5394.5413 | 8256.109 | 20024.9622 | 414123.5693 | 12205.8326 | 348077.017
Concessionária | Tarifa base B1 | TUSD | TE | FioB | %FioB | PIS | COFINS | 50 | 299 | 450 | 450 | 80 | 100 | 140 | 200 | 300 | 400 | 500 | 600 | 700 | 800 | 900 | 1000 | 2000 | 3000 | 4000 | 5000 | 6000 | 7000 | 8000 | 9000 | 10000 | 15000 | 20000 | 25000 | 30000 | 35000 | 40000 | 45000 | 50000 | 75000 | 100000 | 200000 | 200000
Concessionária selecionada | 0.8633 | 0.49723 | 0.36606 | 0.19705 | 22.83% | 1.07% | 4.94% | 0% | 18% | 18% | 18% | 0 | 0 | 6.22 | 8.86 | 13.02 | 18.24 | 23.45 | 28.65 | 31.86 | 31.86 | 31.86 | 31.86 | 59.77 | 59.77 | 97.38 | 150.29 | 286.5 | 372.46 | 429.75 | 487.06 | 544.36 | 859.56 | 976.79 | 976.79 | 1015.86 | 1015.86 | 1015.86 | 1054.93 | 1054.93 | 1289.37 | 1289.37 | 1562.87 | 1953.61
N° da linha | 2 |  |  |  |  | ICMS (estadual RJ) |  |  |  | COSIP
Concessionária | Tarifa base B1 | TUSD | TE | FioB | %FioB | PIS | COFINS | até 50kWh | até 299kWh | até 450kWh | > 450kWh | até 80kWh | até 100kWh | até 140kWh | até 200kWh | até 300kWh | até 400kWh | até 500kWh | até 600kWh | até 700kWh | até 800kWh | até 900kWh | até 1000kWh | até 2000kWh | até 3000kWh | até 4000kWh | até 5000kWh | até 6000kWh | até 7000kWh | até 8000kWh | até 9000kWh | até 10000kWh | até 15000kWh | até 20000kWh | até 25000kWh | até 30000kWh | até 35000kWh | até 40000kWh | até 45000kWh | até 50000kWh | até 75000kWh | até 100000kWh | até 200000kWh | > 200000kWh
Enel | 0.97025 | 0.63926 | 0.33099 | 0.33575 | 34.6% | 1.07% | 4.94% | 0% | 18% | 18% | 18% | 0 | 0 | 16.2623 | 23.1471 | 34.0382 | 47.689 | 61.3399 | 74.9314 | 83.3 | 83.3 | 83.3 | 83.3 | 156.2728 | 156.2728 | 254.5888 | 392.9077 | 749.0175 | 973.7227 | 1123.4965 | 1273.3297 | 1423.1332 | 2247.1711 | 2553.6332 | 2553.6332 | 2655.7773 | 2655.7773 | 2655.7773 | 2757.8918 | 2757.8918 | 3370.7863 | 3370.7863 | 4085.7953 | 5107.3257
LIGHT | 0.8633 | 0.49723 | 0.36606 | 0.19705 | 22.83% | 1.07% | 4.94% | 0% | 18% | 18% | 18% | 0 | 0 | 6.22 | 8.86 | 13.02 | 18.24 | 23.45 | 28.65 | 31.86 | 31.86 | 31.86 | 31.86 | 59.77 | 59.77 | 97.38 | 150.29 | 286.5 | 372.46 | 429.75 | 487.06 | 544.36 | 859.56 | 976.79 | 976.79 | 1015.86 | 1015.86 | 1015.86 | 1054.93 | 1054.93 | 1289.37 | 1289.37 | 1562.87 | 1953.61
Ceral | 0.8633 | 0.49723 | 0.36606 | 0.19705 | 0.22826 | 1.07% | 4.94% | 0% | 18% | 18% | 18% | 0 | 0 | 6.22 | 8.86 | 13.02 | 18.24 | 23.45 | 28.65 | 31.86 | 31.86 | 31.86 | 31.86 | 59.77 | 59.77 | 97.38 | 150.29 | 286.5 | 372.46 | 429.75 | 487.06 | 544.36 | 859.56 | 976.79 | 976.79 | 1015.86 | 1015.86 | 1015.86 | 1054.93 | 1054.93 | 1289.37 | 1289.37 | 1562.87 | 1953.61
Link para composição tarifária das concessionárias
https://www2.aneel.gov.br/aplicacoes_liferay/tarifa/
Regra de Transição
Ano | Ano referência | Percentual
2023 | -1 | 15%
2024 | 0 | 30%
2025 | 1 | 45%
2026 | 2 | 60%
2027 | 3 | 75%
2028 | 4 | 90%
2029 | 5 | 100%
Formulas:
Histórico de Faturamento = [Ano]-YEAR(TODAY())+1
. . .
. . .
Note on C2: VINICIUS L TEIXEIRA: Fórmula antiga "=SE(Início!$K$6="Light";"Não";SE(Início!$K$6="Enel";"Sim";"VERIFICAR"))"
Note on A9: VINICIUS L TEIXEIRA: Fator de Simultaneidade considerando Autoconsumo remoto
Note on B9: Vinicius Teixeira: Fator médio: 30-40% residêncial, 60-85% comercial(Verificar). Perfil de consumo do cliente: Quantos % do consumo dele, ocorre no período de geração. Muito consumo e pouca geração, a geração é toda autoconsumida; muito geração e pouco consumo, o percentual será em função do consumo no período de geração.
Note on H22: Vinicius Teixeira: Informação calculada pro sistema (planilha ou software)
Note on L22: Vinicius Teixeira: Se Positivo, consumiu da rede; Se Negativo, gera crédito.
Note on O22: Vinicius Teixeira: Energia Fornecida pela Concessionária - Energia Injetada (geração) + Energia Excedente + Diferença do Custo de Disponiblidade
Note on D43: Vinicius Teixeira: Tarifa com ICMS em função do kWh, PIS, COFINS e COSIP em função do kWh. Está sendo adicionado a inflação estimada anual até o 10º ano.
Note on E43: Vinicius Teixeira: Considerando a depreciação anual do sistema FV
Note on BA167: Vinicius Teixeira: Somatório dos VPs do fluxo de caixa (VPL sem valor de investimento) dividido pelo investimento inicial. Informa quanto será o retorno para cara 1 real investido.
Note on BC167: Vinicius Teixeira: Somatório dos VPs do fluxo de caixa (VPL sem valor de investimento) dividido pelo investimento inicial. Informa quanto será o retorno para cara 1 real investido.
Note on D171: Vinicius Teixeira: Inflação aplicada até o 10 ano pois não se tem previsibilidade de prazos muitos distantes
Note on J171: Vinicius Teixeira: É a economia com o sistema FV ao ano, quanto eu estou deixando de pagar de fatura de energia - (quanto eu continuo pagando + O&M)
Note on AQ171: Vinicius Teixeira: É a economia com o sistema FV ao ano, quanto eu estou deixando de pagar de fatura de energia - (quanto eu continuo pagando + O&M)
Note on BA171: Vinicius Teixeira: É a economia com o sistema FV ao ano, quanto eu estou deixando de pagar de fatura de energia - (quanto eu continuo pagando + O&M)
Note on BC171: Vinicius Teixeira: É a economia com o sistema FV ao ano, quanto eu estou deixando de pagar de fatura de energia - (quanto eu continuo pagando + O&M)
Note on S174: Vinicius Teixeira: Somatório dos VPs do fluxo de caixa (VPL sem valor de investimento) dividido pelo investimento inicial. Informa quanto será o retorno para cara 1 real investido.
Note on AM174: Vinicius Teixeira: Somatório dos VPs do fluxo de caixa (VPL sem valor de investimento) dividido pelo investimento inicial. Informa quanto será o retorno para cara 1 real investido.
Note on R209: Vinicius Teixeira: Não apagar, está puxando para a lista de finaceiras
Note on O238: Vinicius Teixeira: Somatório dos VPs do fluxo de caixa (VPL sem valor de investimento) dividido pelo investimento inicial. Informa quanto será o retorno para cara 1 real investido.
Note on A312: Vinicius Teixeira: A COSIP foi calculada proporcionalmente a da light para a cobrança do mês da fatura, não foi localizado os valores na internet

## Controle
Log |  |  |  | Usuário | Senha | Acesso Automático | Cargo | Admin | Comercial | Projetos | Link Pasta de Salvamento
Usuário | Início | Final | Duração | vclt | 147963 | VINICIUS TEIXEIRA | GESTOR | sim | sim | sim
VINICIUS L TEIXEIRA | 2023-08-08 15:45 | 2023-08-08 15:46 | 0:01 | pep | pep123 | pedro paulo | PROJETISTA |  |  | sim
VINICIUS L TEIXEIRA | 2023-08-08 15:47 | 2023-08-08 16:51 | 1:04 | dan | daniel123 | ADM | CLOSER |  | sim |  | C:\Users\ADM\OneDrive\Documentos\Cactos\000 - Prospectos - Pré-Propostas
Clara Hypólito | 2023-08-08 17:30 | 2023-08-08 17:58 | 0:29
VINICIUS L TEIXEIRA | 2023-08-11 12:49 | 2023-08-11 13:00 | 0:11
Clara Hypólito | 2023-08-11 12:53 | 2023-08-11 14:48 | 1:55
Clara Hypólito | 2023-08-11 15:35 | 2023-08-11 17:56 | 2:21
VINICIUS L TEIXEIRA | 2023-08-14 11:18 | 2023-08-14 14:21 | 3:02
Clara Hypólito | 2023-08-14 15:56 | 2023-08-14 16:10 | 0:14
Clara Hypólito | 2023-08-14 16:14 | 2023-08-14 19:12 | 2:58
VINICIUS L TEIXEIRA | 2023-08-14 20:36 |  | -45152.8581
VINICIUS L TEIXEIRA | 2023-08-14 20:47 | 2023-08-14 20:48 | 0:02
Clara Hypólito | 2023-08-15 14:00 | 2023-08-15 14:01 | 0:01
Clara Hypólito | 2023-08-15 14:06 | 2023-08-15 18:05 | 3:59
Clara Hypólito | 2023-08-16 12:35 | 2023-08-16 18:08 | 5:33
Clara Hypólito | 2023-08-17 09:14 | 2023-08-17 15:01 | 5:47
VINICIUS L TEIXEIRA | 2023-08-18 16:44 |  | -45156.697
VINICIUS L TEIXEIRA | 2023-08-18 17:34 |  | -45156.732
VINICIUS L TEIXEIRA | 2023-08-18 17:52 | 2023-08-18 19:21 | 1:29
Clara Hypólito | 2023-08-22 12:07 |  | -45160.5049
Clara Hypólito | 2023-08-22 12:10 | 2023-08-22 17:50 | 5:40
VINICIUS L TEIXEIRA | 2023-08-24 12:14 | 2023-08-24 15:51 | 3:37
VINICIUS L TEIXEIRA | 2023-08-24 15:51 | 2023-08-24 20:24 | 4:33
Clara Hypólito | 2023-08-25 12:28 | 2023-08-25 18:01 | 5:32
VINICIUS L TEIXEIRA | 2023-08-28 11:12 | 2023-08-28 12:56 | 1:44
VINICIUS L TEIXEIRA | 2023-08-28 13:49 | 2023-08-28 14:20 | 0:32
Clara Hypólito | 2023-08-28 14:33 | 2023-08-28 14:34 | 0:01
Clara Hypólito | 2023-08-28 14:40 | 2023-08-28 14:40 | 0:00
Clara Hypólito | 2023-08-28 14:44 | 2023-08-28 19:26 | 4:42
Clara Hypólito | 2023-08-29 14:36 | 2023-08-29 18:03 | 3:27
Clara Hypólito | 2023-08-30 12:22 | 2023-08-30 12:23 | 0:01
VINICIUS L TEIXEIRA | 2023-08-30 14:38 |  | -45168.6095
Clara Hypólito | 2023-08-30 16:45 | 2023-08-30 18:51 | 2:06
VINICIUS L TEIXEIRA | 2023-08-31 10:31 | 2023-08-31 11:21 | 0:50
Clara Hypólito | 2023-08-31 12:43 | 2023-08-31 12:59 | 0:16
Clara Hypólito | 2023-08-31 13:00 | 2023-08-31 15:01 | 2:01
Clara Hypólito | 2023-08-31 15:02 | 2023-08-31 15:47 | 0:45
VINICIUS L TEIXEIRA | 2023-08-31 15:49 |  | -45169.659
Clara Hypólito | 2023-08-31 15:49 | 2023-08-31 17:14 | 1:25
VINICIUS L TEIXEIRA | 2023-09-01 10:46 | 2023-09-01 16:47 | 6:01
VINICIUS L TEIXEIRA | 2023-09-05 11:13 | 2023-09-05 19:48 | 8:34
VINICIUS L TEIXEIRA | 2023-09-06 16:33 | 2023-09-06 17:07 | 0:34
VINICIUS L TEIXEIRA | 2023-09-08 09:03 | 2023-09-08 09:14 | 0:12
VINICIUS L TEIXEIRA | 2023-09-08 10:41 |  | -45177.4453
VINICIUS L TEIXEIRA | 2023-09-08 10:48 |  | -45177.4497
VINICIUS L TEIXEIRA | 2023-09-11 10:43 |  | -45180.4465
VINICIUS L TEIXEIRA | 2023-09-13 08:38 |  | -45182.3597
VINICIUS L TEIXEIRA | 2023-09-13 12:15 | 2023-09-13 15:46 | 3:31
VINICIUS L TEIXEIRA | 2023-09-14 13:28 |  | -45183.5611
VINICIUS L TEIXEIRA | 2023-09-14 15:41 | 2023-09-14 15:42 | 0:01
VINICIUS L TEIXEIRA | 2023-09-14 17:18 | 2023-09-14 17:20 | 0:02
VINICIUS L TEIXEIRA | 2023-09-14 17:25 | 2023-09-15 20:46 | 27:21
VINICIUS L TEIXEIRA | 2023-09-18 12:40 |  | -45187.528
VINICIUS L TEIXEIRA | 2023-09-18 17:37 |  | -45187.7337
VINICIUS L TEIXEIRA | 2023-09-20 09:22 | 2023-09-20 09:31 | 0:08
VINICIUS L TEIXEIRA | 2023-09-20 09:31 |  | -45189.3968
VINICIUS L TEIXEIRA | 2023-09-20 09:32 |  | -45189.3971
VINICIUS L TEIXEIRA | 2023-09-20 09:51 | 2023-09-20 09:53 | 0:02
Fabrine F. Lopes | 2023-09-20 17:03 |  | -45189.7101
VINICIUS L TEIXEIRA | 2023-09-20 17:07 | 2023-09-20 17:15 | 0:07
VINICIUS L TEIXEIRA | 2023-09-20 17:19 | 2023-09-20 17:20 | 0:01
VINICIUS L TEIXEIRA | 2023-09-20 17:23 | 2023-09-20 17:24 | 0:01
VINICIUS L TEIXEIRA | 2023-09-20 17:38 | 2023-09-20 17:39 | 0:01
VINICIUS L TEIXEIRA | 2023-09-21 22:28 | 2023-09-21 23:07 | 0:39
VINICIUS L TEIXEIRA | 2023-09-22 10:35 |  | -45191.4407
VINICIUS L TEIXEIRA | 2023-09-25 14:07 |  | -45194.5884
VINICIUS L TEIXEIRA | 2023-09-25 14:16 | 2023-09-26 13:34 | 23:18
VINICIUS L TEIXEIRA | 2023-09-26 18:53 | 2023-09-26 18:59 | 0:06
VINICIUS L TEIXEIRA | 2023-09-28 11:34 | 2023-09-28 17:23 | 5:49
VINICIUS L TEIXEIRA | 2023-10-02 17:33 |  | -45201.7314
VINICIUS L TEIXEIRA | 2023-10-02 17:41 |  | -45201.737
VINICIUS L TEIXEIRA | 2023-10-03 10:39 | 2023-10-03 10:41 | 0:02
VINICIUS L TEIXEIRA | 2023-10-04 11:21 | 2023-10-04 15:49 | 4:28
VINICIUS L TEIXEIRA | 2023-10-04 15:55 | 2023-10-04 18:50 | 2:55
VINICIUS L TEIXEIRA | 2023-10-05 11:35 | 2023-10-05 16:32 | 4:57
VINICIUS L TEIXEIRA | 2023-10-06 14:20 | 2023-10-06 16:43 | 2:23
VINICIUS L TEIXEIRA | 2023-10-09 13:37 |  | -45208.5677
VINICIUS L TEIXEIRA | 2023-10-13 00:50 |  | -45212.0346
VINICIUS L TEIXEIRA | 2023-10-13 14:34 | 2023-10-14 00:40 | 10:06
VINICIUS L TEIXEIRA | 2023-10-16 11:45 | 2023-10-17 17:25 | 29:40
VINICIUS L TEIXEIRA | 2023-10-17 17:31 | 2023-10-17 18:32 | 1:02
VINICIUS L TEIXEIRA | 2023-10-25 10:54 | 2023-10-30 08:44 | 117:50
VINICIUS L TEIXEIRA | 2023-10-30 08:48 | 2023-10-30 17:28 | 8:40
VINICIUS L TEIXEIRA | 2023-10-30 18:22 |  | -45229.7653
VINICIUS L TEIXEIRA | 2023-10-30 18:55 |  | -45229.7881
VINICIUS L TEIXEIRA | 2023-11-09 20:41 | 2023-11-09 21:52 | 1:11
VINICIUS L TEIXEIRA | 2023-11-24 14:31 | 2023-11-24 17:56 | 3:26
VINICIUS L TEIXEIRA | 2023-11-29 09:40 | 2023-11-30 21:09 | 35:30
VINICIUS L TEIXEIRA | 2023-12-04 15:27 | 2023-12-04 20:45 | 5:19
VINICIUS L TEIXEIRA | 2023-12-05 21:09 | 2023-12-06 16:06 | 18:57
VINICIUS L TEIXEIRA | 2023-12-07 11:01 | 2023-12-08 18:34 | 31:33
VINICIUS L TEIXEIRA | 2023-12-18 16:19 | 2023-12-18 20:12 | 3:52
VINICIUS L TEIXEIRA | 2023-12-19 11:13 | 2023-12-19 22:02 | 10:49
VINICIUS L TEIXEIRA | 2023-12-21 14:00 |  | -45281.5832
VINICIUS L TEIXEIRA | 2023-12-21 21:38 |  | -45281.9017
VINICIUS L TEIXEIRA | 2024-01-08 08:26 |  | -45299.3514
VINICIUS L TEIXEIRA | 2024-01-08 08:49 |  | -45299.3673
VINICIUS L TEIXEIRA | 2024-01-10 18:59 | 2024-01-10 18:59 | 0:01
VINICIUS L TEIXEIRA | 2024-01-12 18:37 | 2024-01-12 19:17 | 0:41
VINICIUS L TEIXEIRA | 2024-01-16 20:01 | 2024-01-16 21:03 | 1:02
VINICIUS L TEIXEIRA | 2024-01-17 09:08 | 2024-01-17 19:26 | 10:18
VINICIUS L TEIXEIRA | 2024-01-19 10:51 | 2024-01-19 18:18 | 7:27
VINICIUS L TEIXEIRA | 2024-01-19 19:01 | 2024-01-20 11:21 | 16:20
VINICIUS L TEIXEIRA | 2024-01-20 11:35 | 2024-01-20 11:36 | 0:00
VINICIUS L TEIXEIRA | 2024-01-22 13:03 |  | -45313.5438
VINICIUS L TEIXEIRA | 2024-01-23 11:31 | 2024-01-23 12:46 | 1:14
VINICIUS L TEIXEIRA | 2024-01-23 12:48 | 2024-01-23 12:50 | 0:02
VINICIUS L TEIXEIRA | 2024-01-24 12:31 |  | -45315.5216
VINICIUS L TEIXEIRA | 2024-01-24 12:39 |  | -45315.5268
VINICIUS L TEIXEIRA | 2024-01-24 12:57 |  | -45315.5395
VINICIUS L TEIXEIRA | 2024-01-25 19:57 |  | -45316.831
VINICIUS L TEIXEIRA | 2024-01-30 09:26 | 2024-01-30 20:54 | 11:28
VINICIUS L TEIXEIRA | 2024-02-06 18:19 | 2024-02-06 18:25 | 0:06
VINICIUS L TEIXEIRA | 2024-02-19 09:33 | 2024-02-19 10:04 | 0:31
VINICIUS L TEIXEIRA | 2024-02-19 10:24 |  | -45341.4337
VINICIUS L TEIXEIRA | 2024-02-21 08:59 |  | -45343.3746
VINICIUS L TEIXEIRA | 2024-02-21 09:11 | 2024-02-21 09:37 | 0:26
VINICIUS L TEIXEIRA | 2024-02-26 07:40 | 2024-02-26 07:52 | 0:13
VINICIUS L TEIXEIRA | 2024-02-26 07:53 |  | -45348.3288
VINICIUS L TEIXEIRA | 2024-02-26 10:26 | 2024-02-26 10:30 | 0:04
VINICIUS L TEIXEIRA | 2024-02-29 15:26 | 2024-02-29 18:34 | 3:09
VINICIUS L TEIXEIRA | 2024-03-02 09:30 |  | -45353.3961
VINICIUS L TEIXEIRA | 2024-03-03 04:02 |  | -45354.1683
VINICIUS L TEIXEIRA | 2024-03-05 18:28 |  | -45356.7692
VINICIUS L TEIXEIRA | 2024-03-13 18:49 | 2024-03-14 08:07 | 13:18
VINICIUS L TEIXEIRA | 2024-03-14 18:24 |  | -45365.7666
VINICIUS L TEIXEIRA | 2024-03-14 23:49 | 2024-03-15 09:20 | 9:30
VINICIUS L TEIXEIRA | 2024-03-21 15:41 | 2024-03-21 19:06 | 3:25
VINICIUS L TEIXEIRA | 2024-03-22 09:31 |  | -45373.3968
VINICIUS L TEIXEIRA | 2024-03-22 16:49 |  | -45373.7004
VINICIUS L TEIXEIRA | 2024-03-24 10:17 | 2024-03-24 11:11 | 0:54
VINICIUS L TEIXEIRA | 2024-04-02 07:53 |  | -45384.3282
VINICIUS L TEIXEIRA | 2024-04-02 10:32 | 2024-04-02 11:05 | 0:33
VINICIUS L TEIXEIRA | 2024-04-02 18:59 |  | -45384.7907
VINICIUS L TEIXEIRA | 2024-04-05 10:13 |  | -45387.4258
VINICIUS L TEIXEIRA | 2024-04-06 10:15 | 2024-04-06 10:16 | 0:01
VINICIUS L TEIXEIRA | 2024-04-06 10:25 |  | -45388.4341
VINICIUS L TEIXEIRA | 2024-04-07 10:30 | 2024-04-07 10:54 | 0:23
VINICIUS L TEIXEIRA | 2024-04-08 07:43 | 2024-04-08 07:51 | 0:08
VINICIUS L TEIXEIRA | 2024-04-08 07:55 |  | -45390.3298
VINICIUS L TEIXEIRA | 2024-04-08 08:41 |  | -45390.3616
VINICIUS L TEIXEIRA | 2024-04-08 08:43 |  | -45390.3633
VINICIUS L TEIXEIRA | 2024-04-08 10:38 | 2024-04-08 17:21 | 6:42
VINICIUS L TEIXEIRA | 2024-04-10 11:06 | 2024-04-10 11:06 | 0:00
VINICIUS L TEIXEIRA | 2024-04-10 11:06 | 2024-04-10 11:07 | 0:01
VINICIUS L TEIXEIRA | 2024-04-10 23:11 |  | -45392.9658
VINICIUS L TEIXEIRA | 2024-04-12 07:39 |  | -45394.3185
VINICIUS L TEIXEIRA | 2024-04-16 09:58 | 2024-04-17 20:05 | 34:07
VINICIUS L TEIXEIRA | 2024-04-20 08:55 |  | -45402.3717
VINICIUS L TEIXEIRA |  |  | 0:00
VINICIUS L TEIXEIRA |  |  | 0:00
VINICIUS L TEIXEIRA |  |  | 0:00
VINICIUS L TEIXEIRA | 2024-04-21 08:46 |  | -45403.3652
VINICIUS L TEIXEIRA | 2024-04-21 09:39 | 2024-04-21 12:41 | 3:02
VINICIUS L TEIXEIRA | 2024-04-21 12:46 | 2024-04-22 09:45 | 20:59
VINICIUS L TEIXEIRA | 2024-04-22 09:47 | 2024-04-22 10:00 | 0:13
VINICIUS L TEIXEIRA | 2024-04-22 10:01 | 2024-04-22 11:54 | 1:53
VINICIUS L TEIXEIRA | 2024-04-22 15:30 |  | -45404.6461
VINICIUS L TEIXEIRA | 2024-04-22 17:23 | 2024-04-22 19:54 | 2:30
VINICIUS L TEIXEIRA | 2024-04-24 08:54 |  | -45406.371
VINICIUS L TEIXEIRA | 2024-04-26 08:01 |  | -45408.3342
VINICIUS L TEIXEIRA | 2024-04-26 09:15 | 2024-04-26 18:38 | 9:23
VINICIUS L TEIXEIRA | 2024-04-27 09:19 | 2024-04-27 09:32 | 0:13
VINICIUS L TEIXEIRA | 2024-04-27 09:37 |  | -45409.4004
VINICIUS L TEIXEIRA | 2024-04-28 10:05 | 2024-04-30 18:52 | 56:47
VINICIUS L TEIXEIRA | 2024-05-02 08:26 | 2024-05-02 09:10 | 0:44
VINICIUS L TEIXEIRA | 2024-05-02 09:11 |  | -45414.3823
VINICIUS L TEIXEIRA | 2024-05-03 09:29 | 2024-05-04 09:12 | 23:43
VINICIUS L TEIXEIRA | 2024-05-06 18:06 |  | -45418.754
VINICIUS L TEIXEIRA | 2024-05-13 08:08 |  | -45425.339
VINICIUS L TEIXEIRA | 2024-05-18 03:51 |  | -45430.1604
VINICIUS L TEIXEIRA | 2024-05-27 12:05 | 2024-05-27 12:05 | 0:01
VINICIUS L TEIXEIRA | 2024-05-27 12:07 | 2024-05-28 10:16 | 22:09
Daniel | 2024-05-28 10:36 | 2024-05-28 10:38 | 0:02
VINICIUS L TEIXEIRA | 2024-05-28 10:39 | 2024-05-28 10:41 | 0:02
Daniel | 2024-05-28 10:43 | 2024-05-28 10:45 | 0:02
VINICIUS L TEIXEIRA | 2024-05-28 10:47 | 2024-05-28 10:50 | 0:03
Daniel | 2024-05-28 10:51 |  | -45440.452
VINICIUS L TEIXEIRA | 2024-05-28 10:53 |  | -45440.4535
VINICIUS L TEIXEIRA | 2024-05-28 11:03 | 2024-05-28 11:27 | 0:24
VINICIUS L TEIXEIRA | 2024-05-28 11:28 | 2024-05-28 11:28 | 0:01
VINICIUS L TEIXEIRA | 2024-05-28 12:01 | 2024-05-28 12:04 | 0:02
Daniel | 2024-05-29 09:22 |  | -45441.3905
VINICIUS L TEIXEIRA | 2024-05-29 09:28 | 2024-05-29 09:33 | 0:05
Daniel | 2024-05-29 09:40 |  | -45441.4028
VINICIUS L TEIXEIRA | 2024-05-29 10:55 |  | -45441.455
VINICIUS L TEIXEIRA | 2024-05-29 12:32 | 2024-05-29 16:07 | 3:35
Daniel | 2024-05-31 09:19 |  | -45443.3884
VINICIUS L TEIXEIRA | 2024-06-03 08:47 | 2024-06-03 20:11 | 11:24
VINICIUS L TEIXEIRA | 2024-06-04 08:21 | 2024-06-04 10:53 | 2:32
ADM | 2024-06-04 11:18 |  | -45447.4709
VINICIUS L TEIXEIRA | 2024-06-04 11:29 | 2024-06-04 11:33 | 0:04
ADM | 2024-06-04 11:35 |  | -45447.4826
VINICIUS L TEIXEIRA | 2024-06-04 11:42 | 2024-06-04 11:43 | 0:02
VINICIUS L TEIXEIRA | 2024-06-04 11:45 | 2024-06-04 11:46 | 0:02
ADM | 2024-06-04 11:55 |  | -45447.4963
ADM | 2024-06-04 12:11 |  | -45447.5078
ADM | 2024-06-04 13:04 |  | -45447.5442
ADM | 2024-06-04 14:40 |  | -45447.6109
VINICIUS L TEIXEIRA | 2024-06-04 14:42 | 2024-06-04 14:44 | 0:01
ADM | 2024-06-04 14:50 |  | -45447.6183
VINICIUS L TEIXEIRA | 2024-06-04 15:04 | 2024-06-04 19:40 | 4:36
ADM | 2024-06-05 12:16 | 2024-06-05 13:20 | 1:04
VINICIUS L TEIXEIRA | 2024-06-05 13:22 | 2024-06-05 13:26 | 0:03
ADM | 2024-06-05 13:28 | 2024-06-05 17:09 | 3:40
ADM | 2024-06-05 17:11 | 2024-06-06 01:34 | 8:22
ADM | 2024-06-06 09:29 | 2024-06-10 16:10 | 102:41
ADM | 2024-06-10 16:12 | 2024-06-11 13:05 | 20:53
ADM | 2024-06-11 13:50 |  | -45454.5763
ADM | 2024-06-11 14:11 |  | -45454.5908
VINICIUS L TEIXEIRA | 2024-06-11 18:45 | 2024-06-11 18:47 | 0:02
VINICIUS L TEIXEIRA | 2024-06-12 18:15 | 2024-06-12 18:51 | 0:36
VINICIUS L TEIXEIRA | 2024-06-14 19:03 | 2024-06-15 10:06 | 15:03
VINICIUS L TEIXEIRA | 2024-06-15 10:07 | 2024-06-15 11:24 | 1:17
ADM | 2024-06-17 14:58 | 2024-06-17 15:25 | 0:27
ADM | 2024-06-17 15:36 | 2024-06-17 17:53 | 2:18
VINICIUS L TEIXEIRA | 2024-06-17 17:55 |  | -45460.7463
ADM | 2024-06-17 18:23 | 2024-06-17 18:25 | 0:02
VINICIUS L TEIXEIRA | 2024-06-17 18:26 | 2024-06-19 11:37 | 41:11
VINICIUS L TEIXEIRA | 2024-06-19 11:39 | 2024-06-19 13:43 | 2:04
ADM | 2024-06-21 16:36 | 2024-06-21 16:47 | 0:11
VINICIUS L TEIXEIRA | 2024-06-21 16:49 | 2024-06-21 18:15 | 1:26
VINICIUS L TEIXEIRA | 2024-06-24 16:15 | 2024-06-24 16:20 | 0:05
ADM | 2024-06-24 17:31 | 2024-06-24 19:17 | 1:46
VINICIUS L TEIXEIRA | 2024-06-25 08:08 | 2024-06-25 08:56 | 0:47
VINICIUS L TEIXEIRA | 2024-06-25 09:40 | 2024-06-25 19:04 | 9:25
VINICIUS L TEIXEIRA | 2024-06-26 12:17 | 2024-06-26 13:55 | 1:38
ADM | 2024-06-26 14:32 |  | -45469.6055
VINICIUS L TEIXEIRA | 2024-06-26 17:40 | 2024-06-26 17:42 | 0:02
VINICIUS L TEIXEIRA | 2024-06-27 10:09 | 2024-06-27 10:48 | 0:40
ADM | 2024-06-27 17:31 | 2024-06-27 21:10 | 3:38
VINICIUS TEIXEIRA | 2024-07-09 10:50 | 2024-07-09 12:28 | 1:39
VINICIUS TEIXEIRA | 2024-07-09 12:30 | 2024-07-09 12:34 | 0:04
VINICIUS TEIXEIRA | 2024-07-09 17:23 | 2024-07-09 18:49 | 1:26
VINICIUS TEIXEIRA | 2024-07-10 19:19 |  | -45483.8046
VINICIUS TEIXEIRA | 2024-07-11 00:21 |  | -45484.0148
VINICIUS TEIXEIRA | 2024-07-11 12:51 | 2024-07-11 18:03 | 5:11
VINICIUS TEIXEIRA | 2024-07-12 11:06 | 2024-07-15 08:38 | 69:31
VINICIUS TEIXEIRA | 2024-07-15 16:43 |  | -45488.6964
VINICIUS TEIXEIRA | 2024-07-15 17:31 | 2024-07-15 19:55 | 2:23
VINICIUS TEIXEIRA | 2024-07-17 09:37 |  | -45490.4005
VINICIUS TEIXEIRA | 2024-07-18 16:57 |  | -45491.7066
VINICIUS TEIXEIRA | 2024-07-19 12:38 | 2024-07-19 19:01 | 6:23
VINICIUS TEIXEIRA | 2024-07-22 10:45 | 2024-07-22 19:02 | 8:17
VINICIUS TEIXEIRA | 2024-07-24 08:59 | 2024-07-24 19:22 | 10:24
VINICIUS TEIXEIRA | 2024-07-26 09:58 | 2024-07-26 19:39 | 9:41
VINICIUS TEIXEIRA | 2024-07-29 09:41 | 2024-07-29 19:05 | 9:23
VINICIUS TEIXEIRA | 2024-07-30 14:22 | 2024-07-30 16:43 | 2:21
VINICIUS TEIXEIRA | 2024-07-31 09:43 | 2024-07-31 19:49 | 10:06
VINICIUS TEIXEIRA | 2024-08-01 08:31 | 2024-08-01 23:32 | 15:00
VINICIUS TEIXEIRA | 2024-08-05 13:59 | 2024-08-07 08:38 | 42:39
VINICIUS TEIXEIRA | 2024-08-07 17:51 | 2024-08-07 19:27 | 1:36
VINICIUS TEIXEIRA | 2024-08-08 10:55 | 2024-08-08 23:54 | 12:59
VINICIUS TEIXEIRA | 2024-08-09 09:20 | 2024-08-09 09:24 | 0:04
VINICIUS TEIXEIRA | 2024-08-13 09:49 | 2024-08-13 21:11 | 11:22
VINICIUS TEIXEIRA | 2024-08-14 09:13 | 2024-08-14 09:25 | 0:12
VINICIUS TEIXEIRA | 2024-08-15 09:44 | 2024-08-15 15:58 | 6:14
VINICIUS TEIXEIRA | 2024-08-19 09:43 |  | -45523.4049
VINICIUS TEIXEIRA | 2024-08-19 11:33 | 2024-08-19 20:46 | 9:14
VINICIUS TEIXEIRA | 2024-08-20 18:39 | 2024-08-20 20:47 | 2:09
VINICIUS TEIXEIRA | 2024-08-22 09:46 | 2024-08-25 08:55 | 71:10
VINICIUS TEIXEIRA | 2024-08-26 19:15 | 2024-08-26 19:29 | 0:14
VINICIUS TEIXEIRA | 2024-08-27 12:15 |  | -45531.5107
VINICIUS TEIXEIRA | 2024-08-27 12:48 | 2024-08-27 12:59 | 0:11
VINICIUS TEIXEIRA | 2024-08-28 09:34 | 2024-08-28 11:48 | 2:15
VINICIUS TEIXEIRA | 2024-09-02 14:50 | 2024-09-02 18:59 | 4:08
VINICIUS TEIXEIRA | 2024-09-05 18:45 | 2024-09-06 10:49 | 16:04
VINICIUS TEIXEIRA | 2024-09-07 08:56 | 2024-09-07 09:00 | 0:04
VINICIUS TEIXEIRA | 2024-09-09 10:43 | 2024-09-09 11:36 | 0:53
VINICIUS TEIXEIRA | 2024-09-10 10:01 | 2024-09-10 11:03 | 1:02
VINICIUS TEIXEIRA | 2024-09-11 10:17 | 2024-09-12 16:36 | 30:19
VINICIUS TEIXEIRA | 2024-09-12 16:49 | 2024-09-12 17:04 | 0:15
VINICIUS TEIXEIRA | 2024-09-13 09:29 | 2024-09-13 19:02 | 9:33
VINICIUS TEIXEIRA | 2024-09-16 10:46 | 2024-09-16 16:31 | 5:46
VINICIUS TEIXEIRA | 2024-09-17 09:51 |  | -45552.4103
VINICIUS TEIXEIRA | 2024-09-17 12:16 | 2024-09-17 18:49 | 6:32
VINICIUS TEIXEIRA | 2024-09-18 09:12 | 2024-09-18 19:40 | 10:28
VINICIUS TEIXEIRA | 2024-09-19 09:48 | 2024-09-19 18:57 | 9:09
VINICIUS TEIXEIRA | 2024-09-20 09:14 | 2024-09-20 17:36 | 8:22
VINICIUS TEIXEIRA | 2024-09-23 18:32 | 2024-09-23 18:47 | 0:15
VINICIUS TEIXEIRA | 2024-09-25 09:40 | 2024-09-25 19:11 | 9:31
VINICIUS TEIXEIRA | 2024-09-27 09:21 | 2024-09-27 09:49 | 0:28
VINICIUS TEIXEIRA | 2024-09-30 09:14 | 2024-09-30 19:04 | 9:50
VINICIUS TEIXEIRA | 2024-10-02 09:36 | 2024-10-02 20:15 | 10:39
VINICIUS TEIXEIRA | 2024-10-03 09:07 | 2024-10-04 17:37 | 32:29
VINICIUS TEIXEIRA | 2024-10-08 11:33 | 2024-10-09 19:01 | 31:28
VINICIUS TEIXEIRA | 2024-10-10 10:14 | 2024-10-10 13:13 | 2:59
VINICIUS TEIXEIRA | 2024-10-11 10:33 | 2024-10-11 17:06 | 6:33
VINICIUS TEIXEIRA | 2024-10-14 13:06 | 2024-10-15 19:04 | 29:58
VINICIUS TEIXEIRA | 2024-10-16 09:27 |  | -45581.3941
VINICIUS TEIXEIRA | 2024-10-17 10:41 |  | -45582.4453
VINICIUS TEIXEIRA | 2024-10-17 14:58 | 2024-10-17 17:53 | 2:54
VINICIUS TEIXEIRA | 2024-10-17 18:50 | 2024-10-17 19:01 | 0:11
VINICIUS TEIXEIRA | 2024-10-18 13:03 | 2024-10-18 13:47 | 0:44
VINICIUS TEIXEIRA | 2024-10-19 08:42 |  | -45584.3627
VINICIUS TEIXEIRA | 2024-10-21 14:12 | 2024-10-22 17:30 | 27:18
VINICIUS TEIXEIRA | 2024-10-23 14:48 | 2024-10-23 16:37 | 1:50
VINICIUS TEIXEIRA | 2024-10-23 18:12 | 2024-10-23 18:36 | 0:23
VINICIUS TEIXEIRA | 2024-10-25 14:46 |  | -45590.6155
VINICIUS TEIXEIRA | 2024-10-29 09:43 | 2024-10-30 18:21 | 32:38
VINICIUS TEIXEIRA | 2024-10-31 13:04 | 2024-10-31 18:45 | 5:41
VINICIUS TEIXEIRA | 2024-11-03 07:54 | 2024-11-03 08:20 | 0:26
VINICIUS TEIXEIRA | 2024-11-04 14:26 | 2024-11-04 19:38 | 5:12
VINICIUS TEIXEIRA | 2024-11-05 12:10 | 2024-11-05 13:24 | 1:14
VINICIUS TEIXEIRA | 2024-11-05 13:46 | 2024-11-06 08:12 | 18:26
VINICIUS TEIXEIRA | 2024-11-06 17:43 | 2024-11-07 13:45 | 20:02
VINICIUS TEIXEIRA | 2024-11-07 13:46 | 2024-11-08 10:14 | 20:28
VINICIUS TEIXEIRA | 2024-11-08 10:27 | 2024-11-11 10:07 | 71:40
VINICIUS TEIXEIRA | 2024-11-11 10:08 | 2024-11-11 16:07 | 5:59
VINICIUS TEIXEIRA | 2024-11-11 16:33 |  | -45607.6896
VINICIUS TEIXEIRA | 2024-11-12 10:45 | 2024-11-12 11:13 | 0:28
VINICIUS TEIXEIRA | 2024-11-12 13:57 | 2024-11-12 19:16 | 5:19
VINICIUS TEIXEIRA | 2024-11-14 09:16 | 2024-11-14 19:05 | 9:49
VINICIUS TEIXEIRA | 2024-11-14 19:09 | 2024-11-14 20:58 | 1:49
VINICIUS TEIXEIRA | 2024-11-15 09:21 | 2024-11-15 09:31 | 0:10
VINICIUS TEIXEIRA | 2024-11-15 09:55 | 2024-11-15 10:02 | 0:07
VINICIUS TEIXEIRA | 2024-11-19 14:18 | 2024-11-19 14:36 | 0:18
VINICIUS TEIXEIRA | 2024-11-22 08:00 | 2024-11-22 08:23 | 0:22
VINICIUS TEIXEIRA | 2024-11-25 09:30 | 2024-11-26 07:01 | 21:31
VINICIUS TEIXEIRA | 2024-11-26 14:51 | 2024-11-26 18:12 | 3:21
VINICIUS TEIXEIRA | 2024-11-26 18:24 | 2024-11-27 13:03 | 18:39
VINICIUS TEIXEIRA | 2024-11-28 09:36 | 2024-11-28 09:40 | 0:05
VINICIUS TEIXEIRA | 2024-11-28 14:32 | 2024-11-28 14:44 | 0:13
VINICIUS TEIXEIRA | 2024-11-28 14:53 | 2024-11-28 15:04 | 0:12
VINICIUS TEIXEIRA | 2024-11-29 18:18 | 2024-12-03 11:02 | 88:43
VINICIUS TEIXEIRA | 2024-12-03 11:44 | 2024-12-04 11:17 | 23:33
VINICIUS TEIXEIRA | 2024-12-05 09:06 | 2024-12-05 10:34 | 1:28
VINICIUS TEIXEIRA | 2024-12-05 10:35 | 2024-12-05 10:35 | 0:00
VINICIUS TEIXEIRA | 2024-12-06 07:38 | 2024-12-06 13:18 | 5:40
VINICIUS TEIXEIRA | 2024-12-09 09:41 | 2024-12-09 10:16 | 0:35
VINICIUS TEIXEIRA | 2024-12-09 17:36 | 2024-12-10 08:06 | 14:30
VINICIUS TEIXEIRA | 2024-12-10 09:42 |  | -45636.4044
VINICIUS TEIXEIRA | 2024-12-12 08:44 |  | -45638.3642
VINICIUS TEIXEIRA | 2024-12-12 22:31 |  | -45638.9385
VINICIUS TEIXEIRA | 2024-12-17 10:49 | 2024-12-17 11:36 | 0:47
VINICIUS TEIXEIRA | 2024-12-17 17:57 | 2024-12-19 09:54 | 39:57
VINICIUS TEIXEIRA | 2024-12-23 08:14 | 2024-12-24 19:08 | 34:53
VINICIUS TEIXEIRA | 2024-12-26 08:12 | 2024-12-27 12:20 | 28:08
VINICIUS TEIXEIRA | 2024-12-30 09:30 | 2025-01-03 10:56 | 97:27
VINICIUS TEIXEIRA | 2025-01-06 10:57 |  | -45663.4564
VINICIUS TEIXEIRA | 2025-01-07 07:45 | 2025-01-07 07:54 | 0:09
VINICIUS TEIXEIRA | 2025-01-09 09:44 |  | -45666.4058
VINICIUS TEIXEIRA | 2025-01-10 09:57 | 2025-01-10 10:28 | 0:30
VINICIUS TEIXEIRA | 2025-01-13 09:17 |  | -45670.3868
VINICIUS TEIXEIRA | 2025-01-15 01:33 |  | -45672.0645
VINICIUS TEIXEIRA | 2025-01-15 12:46 | 2025-01-15 13:05 | 0:19
VINICIUS TEIXEIRA | 2025-01-16 09:06 | 2025-01-21 16:23 | 127:17
VINICIUS TEIXEIRA | 2025-01-22 09:08 | 2025-01-23 22:51 | 37:43
VINICIUS TEIXEIRA | 2025-01-24 02:48 | 2025-01-24 07:35 | 4:48
VINICIUS TEIXEIRA | 2025-01-27 14:40 | 2025-01-29 10:08 | 43:28
VINICIUS TEIXEIRA | 2025-01-30 09:48 | 2025-01-30 10:03 | 0:15
VINICIUS TEIXEIRA | 2025-01-31 08:58 |  | -45688.3737
VINICIUS TEIXEIRA | 2025-02-03 09:27 | 2025-02-04 18:35 | 33:09
VINICIUS TEIXEIRA | 2025-02-05 12:50 | 2025-02-09 09:41 | 92:51
VINICIUS TEIXEIRA | 2025-02-10 10:00 | 2025-02-10 10:03 | 0:04
VINICIUS TEIXEIRA | 2025-02-10 13:37 | 2025-02-11 17:07 | 27:30
VINICIUS TEIXEIRA | 2025-02-12 10:26 |  | -45700.4349
VINICIUS TEIXEIRA | 2025-02-12 10:45 | 2025-02-12 11:03 | 0:18
VINICIUS TEIXEIRA | 2025-02-13 10:04 | 2025-02-14 09:12 | 23:08
VINICIUS TEIXEIRA | 2025-02-17 09:16 | 2025-02-18 17:34 | 32:18
VINICIUS TEIXEIRA | 2025-02-19 08:05 |  | -45707.337
VINICIUS TEIXEIRA | 2025-02-19 14:52 | 2025-02-19 18:52 | 4:00
VINICIUS TEIXEIRA | 2025-02-20 11:13 | 2025-02-20 20:48 | 9:35
VINICIUS TEIXEIRA | 2025-02-20 21:40 | 2025-02-20 22:01 | 0:21
VINICIUS TEIXEIRA | 2025-02-21 10:01 | 2025-02-21 21:16 | 11:15
VINICIUS TEIXEIRA | 2025-02-24 09:20 | 2025-02-24 09:50 | 0:30
VINICIUS TEIXEIRA | 2025-02-25 09:24 | 2025-02-25 09:39 | 0:15
VINICIUS TEIXEIRA | 2025-02-26 09:12 | 2025-02-26 13:00 | 3:48
VINICIUS TEIXEIRA | 2025-02-27 20:07 | 2025-02-27 20:09 | 0:02
VINICIUS TEIXEIRA | 2025-02-27 20:31 | 2025-02-27 20:32 | 0:00
VINICIUS TEIXEIRA | 2025-02-27 21:06 | 2025-03-03 08:56 | 83:50
VINICIUS TEIXEIRA | 2025-03-06 16:55 | 2025-03-06 16:58 | 0:03
VINICIUS TEIXEIRA | 2025-03-07 16:00 | 2025-03-07 16:04 | 0:04
VINICIUS TEIXEIRA | 2025-03-10 09:37 | 2025-03-10 10:14 | 0:38
VINICIUS TEIXEIRA | 2025-03-11 07:59 |  | -45727.3324
VINICIUS TEIXEIRA | 2025-03-11 08:11 |  | -45727.3413
VINICIUS TEIXEIRA | 2025-03-12 22:33 | 2025-03-17 11:38 | 109:06
VINICIUS TEIXEIRA | 2025-03-17 16:27 | 2025-03-17 16:53 | 0:25
VINICIUS TEIXEIRA | 2025-03-17 20:50 | 2025-03-20 12:31 | 63:41
VINICIUS TEIXEIRA | 2025-03-21 12:29 | 2025-03-21 12:41 | 0:13
VINICIUS TEIXEIRA | 2025-03-24 09:18 | 2025-03-24 15:52 | 6:35
VINICIUS TEIXEIRA | 2025-03-25 13:43 | 2025-03-26 17:41 | 27:58
VINICIUS TEIXEIRA | 2025-03-28 10:53 | 2025-03-28 18:43 | 7:50
VINICIUS TEIXEIRA | 2025-03-31 09:28 |  | -45747.3946
VINICIUS TEIXEIRA | 2025-04-01 16:57 | 2025-04-07 15:14 | 142:17
VINICIUS TEIXEIRA | 2025-04-08 09:45 | 2025-04-08 09:48 | 0:03
VINICIUS TEIXEIRA | 2025-04-08 13:58 | 2025-04-08 14:07 | 0:08
VINICIUS TEIXEIRA | 2025-04-08 14:09 | 2025-04-08 14:48 | 0:39
VINICIUS TEIXEIRA | 2025-04-08 17:54 | 2025-04-08 17:57 | 0:03
VINICIUS TEIXEIRA | 2025-04-08 18:17 | 2025-04-08 18:19 | 0:01
VINICIUS TEIXEIRA | 2025-04-09 09:05 |  | -45756.3783
VINICIUS TEIXEIRA | 2025-04-11 09:42 | 2025-04-15 20:29 | 106:47
VINICIUS TEIXEIRA | 2025-04-16 19:33 |  | -45763.8147
VINICIUS TEIXEIRA | 2025-04-16 20:24 | 2025-04-16 20:24 | 0:01
VINICIUS TEIXEIRA | 2025-04-17 09:08 | 2025-04-18 11:55 | 26:47
VINICIUS TEIXEIRA | 2025-04-24 09:02 | 2025-05-04 10:07 | 241:05
VINICIUS TEIXEIRA | 2025-05-05 17:17 | 2025-05-05 17:26 | 0:09
VINICIUS TEIXEIRA | 2025-05-06 10:14 |  | -45783.4264
VINICIUS TEIXEIRA | 2025-05-08 08:55 |  | -45785.3713
VINICIUS TEIXEIRA | 2025-05-08 22:27 | 2025-05-09 10:59 | 12:32
VINICIUS TEIXEIRA | 2025-05-09 11:57 | 2025-05-13 15:37 | 99:40
VINICIUS TEIXEIRA | 2025-05-15 08:11 | 2025-05-20 15:00 | 126:49
VINICIUS TEIXEIRA | 2025-05-22 09:05 | 2025-05-26 08:14 | 95:09
VINICIUS TEIXEIRA | 2025-05-26 09:08 | 2025-05-26 09:08 | 0:00
VINICIUS TEIXEIRA | 2025-05-26 09:09 |  | -45803.3811
VINICIUS TEIXEIRA | 2025-05-30 09:25 |  | -45807.392
VINICIUS TEIXEIRA | 2025-05-31 22:34 | 2025-06-06 19:02 | 140:28
VINICIUS TEIXEIRA | 2025-06-09 09:28 | 2025-06-09 09:30 | 0:02
VINICIUS TEIXEIRA | 2025-06-09 09:31 | 2025-06-11 09:09 | 47:39
VINICIUS TEIXEIRA | 2025-06-11 09:10 |  | -45819.3821
VINICIUS TEIXEIRA | 2025-06-13 09:08 |  | -45821.3805
VINICIUS TEIXEIRA | 2025-06-15 09:00 | 2025-06-25 15:26 | 246:26
VINICIUS TEIXEIRA | 2025-06-25 17:02 | 2025-06-25 17:04 | 0:02
VINICIUS TEIXEIRA | 2025-06-25 17:09 | 2025-06-29 09:29 | 88:21
VINICIUS TEIXEIRA | 2025-06-30 10:25 | 2025-07-01 09:51 | 23:26
VINICIUS TEIXEIRA | 2025-07-01 09:53 | 2025-07-02 15:16 | 29:23
VINICIUS TEIXEIRA | 2025-07-07 09:21 |  | -45845.3896
VINICIUS TEIXEIRA | 2025-07-09 01:49 |  | -45847.0756
VINICIUS TEIXEIRA | 2025-07-14 09:25 |  | -45852.3927
VINICIUS TEIXEIRA | 2025-07-22 08:48 | 2025-07-23 16:35 | 31:47
VINICIUS TEIXEIRA | 2025-07-24 09:32 |  | -45862.3975
VINICIUS TEIXEIRA | 2025-07-25 02:22 |  | -45863.0983

## Dash
Rótulos de Linha | Contagem de Etapa |  |  | Rótulos de Linha | Contagem de Origem | Média de Valor | Soma de Pot. | Rótulos de Linha | Contagem de Data Fechamento | Rótulos de Linha | Contagem de Etapa
Novo LEAD | 21 | #REF! | 21 | (vazio) |  | 30874.5136 | 196.72 | <21/07/2020 |  | Ganho | 30
Pré-Proposta | 22 | #REF! |  | Solutudo | 1 |  |  | jan | 3 | Pausado | 11
Visita Téc. | 4 | #REF! |  | Instagram | 1 | Soma de Valor | Média de Pot. | fev | 8 | Perda | 109
Projeto | 3 | #REF! |  | Outros | 2 | 864486.38 | 7.0257 | mar | 5 | (vazio)
Ganho | 30 | #REF! |  | Google Ads | 8 |  |  | abr | 8 | Novo LEAD | 21
Perda | 109 |  |  | Engelink | 9 |  |  | mai | 8 | Pré-Proposta | 22
Pausado | 11 |  |  | Indicação (outros) | 20 |  |  | jun | 15 | Visita Téc. | 4
(vazio) |  |  |  | Indicação Remunerada | 29 |  |  | jul | 10 | Projeto | 3
início | 2 |  |  | Network | 36 |  |  | ago | 30 | início | 2
novo | 3 |  |  | Meta Ads | 50 |  |  | set | 17 | novo | 3
Total Geral | 205 |  |  | Indicação de Clientes | 53 |  |  | out | 16 | Total Geral | 205
|  |  |  | Total Geral | 209 |  |  | nov | 13 | Rótulos de Linha | Soma de Valor
[8 empty] | dez | 11 | <21/07/2020
[8 empty] | Total Geral | 144 | jan | 95980
Pipeline | [9 empty] | fev | 51219.93
Novo LEAD | 21 | [8 empty] | mar | 22600
Pré-Proposta | 22 | [8 empty] | abr | 33117.11
Visita Téc. | 4 | [8 empty] | mai | 75000
Projeto | 3 | [8 empty] | jun
Fechamento | 0 | [8 empty] | jul | 78715.36
Ganho | 30 | [6 empty] | Faturamento total | R$864k | ago | 145900
Perda | 109 | [6 empty] | Ticket médio | R$31k | set | 84884.06
Pausado | 11 | [6 empty] | pot médio | 7.0257 | out | 40500
Atendimentos | 205 | [6 empty] | Pot total | 196.72 | nov | 130300
Taxa de Conversão | 14.63% | [8 empty] | dez | 106269.92
Faixa de Potência
Título | Maior ou igual | Menor que
0 - 4kWp | 0 | 4 | 20
4 - 8kWp | 4 | 8 | 40
10 - 12kWp | 10 | 12 | 7
12 - 20kWp | 12 | 20 | 8
20 - 40kWp | 20 | 40 | 9
> 40kWp | 40 | - | 6
Faixa de Consumo
Título | Maior ou igual | Menor que
000 - 300kWh | 0 | 300 | 9
300 - 600kWh | 300 | 600 | 54
600 - 1.000kWh | 600 | 1000 | 54
1.000 - 1.500kWh | 1000 | 1500 | 21
1.500 - 3.500kWh | 1500 | 3500 | 14
3.500 - 7.000kWh | 3500 | 7000 | 9
7.000 - 12.000kWh | 7000 | 12000 | 6
> 12.000kWh | 12000 | - | 15

## Planilha3
21
Novo LEAD
22
Pré-Proposta
4
Visita Téc.
3
Projeto
0
Fechamento
Linha do tempo: Funciona em Excel 2013 ou superior. Não mover ou redimensionar.
Linha do tempo: Funciona em Excel 2013 ou superior. Não mover ou redimensionar.
Faturamento Total
R$864k

## Prospectos
Estudo | N° | Nome | Etapa | Primeiro Contato | Origem | Telefone | Email | CPF | Nascimento | Endereço | CEP | Estado | Município | Bairro | Concessionária | Grupo/Sub-Grupo | Fornecimento | Consumo médio | Jan | Fev | Mar | Abr | Mai | Jun | Jul | Ago | Set | Out | Nov | Dez | Tipo de Geração | Local de Instalação | Data Fechamento | Pot. | Valor | Estrutura | Qnt. Módulos | Pt. Módulos | Distância | Remarketing? | Motivo Perda | Obs.:
P0001 - LUIZ CARLOS COELHO | P0001 | LUIZ CARLOS COELHO | Perda | 2020-06-11 | Network |  |  |  |  | Rua das Violetas, 31 | 8.940-000 | CEP: 28.940-000 | Rua das Violetas, 31 | São Pedro da Aldeia/RJ - CEP: 28.940-000 | [16 empty] | Junto a Carga |  | 2020-08-22 | [6 empty] | NÃO | Fechou com outra empresa | 11/06/20 - Proposta enviada. Tem a preocupação e interesse com a conta de luz. Quer economizar. Não tem muita ideia como o sistema funciona (acha que o valor é por m²), vale sentar e conversar pra explicar melhor as etapas, prazos e como será feito a instalação do sistema. Não passou feedback da proposta. Ligar e perguntar como estão as coisas por lá, corona vírus, conta de luz etc;
P0002 - MARIA MARTINS DE LIMA FILHA | P0002 | MARIA MARTINS DE LIMA FILHA | Ganho | 2020-06-01 | Network | 21996187355 | [26 empty] | 2020-07-21 | 2.64 | 15721.13 | Fibrocimento | 8 | 330
P0003 - ANTÔNIO CARLOS DIAS TEIXEIRA | P0003 | ANTÔNIO CARLOS DIAS TEIXEIRA | Ganho | 2020-08-01 | Network | 21999586243 |  |  |  | Rua Geminiano Gois, 882, bloco 8 casa 107 (R A 345 LT 3 BL 8 AP 107) | 8 AP 107) | Rua Geminiano Gois | 882, bloco 8 casa 107 (R A 345 LT 3 BL 8 AP 107) | Rua Geminiano Gois | Light | B1 - Residencial | Trifásico | [15 empty] | 2020-09-22 | 1.62 | 9584.06 | Cerâmico | 4 | 405
P0004 - NELSON LUIS DE AMORIM CODA | P0004 | NELSON LUIS DE AMORIM CODA | Ganho | 2020-12-01 | Network | 21999770254 |  |  |  | R MAMORE 25 CA 106 | 25 CA 106 | R MAMORE 25 CA 106 | R MAMORE 25 CA 106 | R MAMORE 25 CA 106 | Light | B1 - Residencial | Trifásico | 501 | 682 | 682 | 565 | 537 | 392 | 424 | 376 | 409 | 471 | 416 | 547 | 509 | Junto a Carga |  | 2023-02-23 | 6.03 | 19000 | Cerâmico | 6+6 | 455+550
P0005 - MEIRE FERREIRA | P0005 | MEIRE FERREIRA | Perda | 2020-11-06 | Indicação (outros) | 21987216647 | [8 empty] | Light | B1 - Residencial | Trifásico | 638 | 971 | 868 | 570 | 635 | 543 | 518 | 515 | 501 | 619 | 873 | 463 | 582 | Junto a Carga |  | 2023-09-15 | [6 empty] | SIM | Outros | Veio através do instagram. Possui uma loja de doces. Marido está trabalhando de casa. Consumo praticamente dobrou de out/19 para out/20. Proposta enviada em 07/11/2020 com sistema de 5,22kWp 12*435W mono Longi no valor de 23757,02, aplicando um desconto excepcional de 1000 reais. Lucro total 4534,02. Solicitou orçamento para o sogro Paulo Henrique P0006.
P0006 - PAULO HENRIQUE | P0006 | PAULO HENRIQUE | Perda | 2020-11-07 | Indicação (outros) | 21984274055 |  |  |  | R HADDOCK LOBO, 419A | OBO, 419A | R HADDOCK LOBO | R HADDOCK LOBO, 419A | R HADDOCK LOBO | Light | B1 - Residencial | Trifásico | 500 | 681 | 681 | 564 | 536 | 391 | 423 | 375 | 408 | 470 | 415 | 546 | 508 | Junto a Carga |  | 2023-09-15 | [6 empty] | SIM | Achou caro | Indicação de Meire Ferreira P0005. Solicitou um orçamento maior que a fatura, para uma média de 500kWh/mês por uma previsão de aumento de consumo. Atendido pela filha Valéria. Estão se mudando de Minas para cá (casa ficava vazia). Necessitava reforço estrutural
P0007 - MARCOS MARTINS DE LIMA | P0007 | MARCOS MARTINS DE LIMA | Ganho | 2020-11-09 | Network | 21991227304 | [8 empty] | Light | B1 - Residencial |  | 300 | 409 | 409 | 338 | 322 | 235 | 254 | 225 | 245 | 282 | 249 | 328 | 305 | Junto a Carga |  | 2020-12-14 | 2.68 | 14289.97 | Concreto | 8 | 335 |  |  |  | Tio marquinhos,não passou a fatura, fazendo uma estimativa para um consumo médio de 300kWh/mês
P0008 - ANDRÉ COMPAN | P0008 | ANDRÉ COMPAN | Ganho | 2020-11-14 | Network | 21988222544 | [8 empty] | Light | B1 - Residencial | Trifásico | 350 | 477 | 477 | 395 | 375 | 274 | 296 | 263 | 286 | 329 | 291 | 382 | 356 | Junto a Carga |  | 2020-12-13 | 1.76 | 10879.95 | Cerâmico | 4 | 440 |  |  |  | Primo. Marcou uma visíta técnica no dia 14/11. Solicitou para uma fatura menor que a atual pois o consumo aumentou com o HomeOffice Pandemia. Possui duas águas promissoras, noroeste (plantas altas causam sombra) e nordeste (água um pouco menor e possui um telhado mais elevado que causa sombra no amanhecer.
P0009 - JOSE MARTINS DE LIMA | P0009 | JOSE MARTINS DE LIMA | Ganho | 2020-12-11 | Network | 21996581042 |  |  |  | R JEQUIRICA 574 | IRICA 574 | R JEQUIRICA 574 | R JEQUIRICA 574 | R JEQUIRICA 574 | Light | B1 - Residencial | Trifásico | 255 | 196 | 281 | 316 | 278 | 241 | 217 | 213 | 222 | 226 | 270 | 267 | 338 | Junto a Carga |  | 2021-01-29 | 3.16 | 17150 | Cerâmico | 8 | 395 |  |  |  | Tio martins querendo colocar sistema para reduzir. Valor da conta aumentou pois o chuveiro ficava em outro medidor que so pagava o custo de disponibilidade.
P0010 - ANDRE RICARDO DA SILVA DAMAS | P0010 | ANDRE RICARDO DA SILVA DAMAS | Perda | 2020-12-14 | Indicação (outros) | 21983059626 |  |  |  | EST DO PAU FERRO 710 BL 5 AP 103 | 5 AP 103 | EST DO PAU FERRO 710 BL 5 AP 103 | EST DO PAU FERRO 710 BL 5 AP 103 | EST DO PAU FERRO 710 BL 5 AP 103 | Light | B1 - Residencial | Trifásico | 800 | 1142 | 1112 | 920 | 860 | 671 | 643 | 584 | 640 | 731 | 711 | 783 | 804 | Junto a Carga |  | 2021-02-22 | [6 empty] | NÃO | Fechou com outra empresa | Indicação do Fabio (Primo). Fabio comentou "faz preço bom que leva". Se mudou e está querendo orçar novamente. Fechou com empresa que montou na casa do sócio
P0011 - ANADILA CRISTINA GONÇALVES | P0011 | ANADILA CRISTINA GONÇALVES | Perda | 2020-12-17 | Network | 21972324848 |  |  |  | Rua Jaborandi, 152 ap 101 | 52 ap 101 | Rua Jaborandi | Rua Jaborandi, 152 ap 101 | Rua Jaborandi | Light | B1 - Residencial | Trifásico | 760 | 682 | 883 | 825 | 826 | 768 | 575 | 658 | 708 | 662 | 943 | 820 | 772 | Junto a Carga |  | 2021-02-22 | [6 empty] | NÃO | Achou caro | Indicação do Tio Lori, "namorada dele". Informou que consumo médio é de 1000 reais. Latitude e longitude aproximadas (apenas da rua).
P0012 - COND DO EDIF RES MARLIM | P0012 | COND DO EDIF RES MARLIM | Ganho | 2021-01-05 | Network | 21999977747 | [8 empty] | Enel | [17 empty] | 2021-02-12 | 7.48 | 32219.93 | Cerâmico | 17 | 440 |  |  |  | Emir (trabalho com pai e mãe), está como síndico e veio através do post no facebook (amigo em comum). Fechamos um sistema de 7,2kWp (16x450W, porém não tinham em estoque e entregaram 17*440W (7,48kWp)
P0013 - MIGUEL | P0013 | MIGUEL | Perda | 2021-01-11 | Outros | 21998821200 |  |  |  | Rua Geminiano Gois, 882 | Gois, 882 | Rua Geminiano Gois | Rua Geminiano Gois, 882 | Rua Geminiano Gois | Light | B1 - Residencial | Trifásico | 400 | 545 | 545 | 451 | 429 | 313 | 339 | 300 | 327 | 376 | 332 | 437 | 407 | Junto a Carga |  | 2021-02-22 | [6 empty] | NÃO | Optou por não realizar o projeto | Mesmo condomínio do meu pai, acho que viu a placa. Informou que viu que já tinha feito instalação lá. Estava a 2 meses, não tinha fatura anual ainda. Passou valor médio de 450 reais mês
P0014 - MARCOS | P0014 | MARCOS | Perda | 2021-01-15 | Indicação Remunerada | 21995437217 |  |  |  | JARDIM PRIMAVERA | DE CAXIAS | DUQUE DE CAXIAS | JARDIM PRIMAVERA | JARDIM PRIMAVERA - DUQUE DE CAXIAS | Enel |  |  | 1300 | 1770 | 1770 | 1467 | 1394 | 1018 | 1101 | 976 | 1062 | 1223 | 1080 | 1420 | 1321 | Junto a Carga |  | 2021-02-22 | [6 empty] | NÃO | Sem Resposta | Indicação eng lucas. Fez treinamento comigo na bluesol. Consumo estimulado, dobrou o consumo a partir de outubro, os outros meses não acompanhavam.
P0015 - LUIZ TERRA | P0015 | LUIZ TERRA | Ganho | 2021-01-14 | Indicação de Clientes | 21982691358 |  |  |  | RUA LAGOA SANTA | GOA SANTA | RUA LAGOA SANTA | RUA LAGOA SANTA | RUA LAGOA SANTA | Light | B1 - Residencial | Trifásico | 815 | 833 | 736 | 701 | 899 | 887 | 573 | 682 | 675 | 667 | 1401 | 769 | 953 | Junto a Carga |  | 2021-05-12 | 6.6 | 29000 | Concreto | 15 | 440 |  |  | Sem Resposta | Amigo do meu pai (caixa).
P0016 - PLACIDO DE SOUZA MEIRELLES | P0016 | PLACIDO DE SOUZA MEIRELLES | Perda | 2021-01-27 | Indicação Remunerada | 21981066324 |  |  |  | R FERNANDO NOGUEIRA DE SOUZA 122 C8 | ZA 122 C8 | R FERNANDO NOGUEIRA DE SOUZA 122 C8 | R FERNANDO NOGUEIRA DE SOUZA 122 C8 | R FERNANDO NOGUEIRA DE SOUZA 122 C8 | Light | B1 - Residencial | Trifásico | 1264 | 1593 | 1309 | 1815 | 1410 | 1133 | 1090 | 907 | 908 | 1381 | 1112 | 1100 | 1405 | Junto a Carga |  | 2023-09-15 | [6 empty] | SIM | Sem Resposta | Indicação pedro Mansur.
P0017 - IRAILDES AZEVEDO CARVALHO MARTINS | P0017 | IRAILDES AZEVEDO CARVALHO MARTINS | Perda | 2021-02-02 | Google Ads | 21988644531 |  |  |  | R RAMOS DA FONSECA 175 | NSECA 175 | R RAMOS DA FONSECA 175 | R RAMOS DA FONSECA 175 | R RAMOS DA FONSECA 175 | Light | B1 - Residencial | Trifásico | 594 | 721 | 490 | 541 | 559 | 502 | 456 | 423 | 594 | 653 | 712 | 626 | 845 | Junto a Carga |  | 2023-09-20 | [6 empty] | SIM | Sem Resposta | Veio através do site, preencheu a solicitação de orçamento. Lead antigo, no momento só enviava a proposta sem agregar valor. Enviei a proposta e "fiquei no aguardo", vale a pena retomar o contato seguindo o nome processo e verificar se ainda tem interesse.
P0018 - MIGUEL ANGELO | P0018 | MIGUEL ANGELO | Ganho | 2021-02-08 | Indicação (outros) | 21988788341 | [8 empty] | Enel |  |  | 600 | 817 | 817 | 677 | 643 | 470 | 508 | 450 | 490 | 564 | 498 | 655 | 610 | Junto a Carga |  | 2021-08-31 | 6.4 | 36200 | Fibrocimento | 16 | 400 |  |  |  | Indicação do tio Ni. Reside em Maricá, bairro de Inoã.Fechamento 19/03/21 e fechamento ampliação 31/08/21.
P0019 - IAGO MACELLO | P0019 | IAGO MACELLO | Perda | 2021-02-28 | Network | 21969859937 | [8 empty] | Light |  |  | 900 | 1226 | 1226 | 1015 | 965 | 704 | 762 | 676 | 735 | 846 | 748 | 983 | 915 | Junto a Carga |  | 2021-06-22 | [6 empty] | SIM | Sem Resposta
P0020 - RODRIGO OTAVIO GOMES PERRONI | P0020 | RODRIGO OTAVIO GOMES PERRONI | Pré-Proposta | 2021-03-01 | Indicação de Clientes | 21988149461 |  |  |  | R CEDRO, 137 | EDRO, 137 | R CEDRO | R CEDRO, 137 | R CEDRO | Light | B1 - Residencial | Trifásico | 782 | 768 | 892 | 777 | 867 | 705 | 701 | 733 | 609 | 678 | 790 | 672 | 1196 | Junto a Carga |  | 2021-06-22 | [7 empty] | Sem Resposta | Indicação Luciana prima (Tio martins). Ex Chefe dela, dono na Velha Bahia Móveis. Morava em uma casa alugada, verificar status atual e interesse de colocar. Obs para casa alugada: O equipamento e registrado no endereço, é sim possível levar para outro local, mas nesse caso existem custas como, desmontagem, transporte, reinstalação, e homologação do novo endereço na concessionária. O ideal nesse cenário é entrar em acordo com o proprietário e o equipamento manter no local, já que é um benefício para o proprietário e inclusive valoriza o imóvel.
P0021 - PRÉDIO COMERCIAL BELFORD ROXO | P0021 | PRÉDIO COMERCIAL BELFORD ROXO | Perda | 2021-03-02 | Indicação de Clientes | 21982691358 | [26 empty] | 2021-06-22 | [6 empty] | NÃO | Sem Resposta
P0022 - CARLOS SANTANA | P0022 | CARLOS SANTANA | Perda | 2021-02-26 | Indicação de Clientes | 21964214746 |  |  |  | PCA STA EMILIANA 111 BL 14 AP 401 | 14 AP 401 | PCA STA EMILIANA 111 BL 14 AP 401 | PCA STA EMILIANA 111 BL 14 AP 401 | PCA STA EMILIANA 111 BL 14 AP 401 | Light | B1 - Residencial | Monofásico | 586 | 660 | 818 | 672 | 574 | 558 | 359 | 459 | 506 | 447 | 669 | 585 | 729 | Junto a Carga |  | 2021-06-22 | [6 empty] | SIM | Sem Resposta | Veio através do site, formulário. Disse que que viu que instalamos na casa de uma amiga. Na fatura consta como apartamento mas disse ter telhado. Ficou de alinhar com o pais e não deu mais retorno. Provavelmente indicação da Lucinana do martins.
P0023 - LEONARDO ABREU | P0023 | LEONARDO ABREU | Perda | 2021-03-03 | Indicação de Clientes | 21996083238 |  |  |  | Rua Geminiano Gois, 882 | Gois, 882 | Rua Geminiano Gois | Rua Geminiano Gois, 882 | Rua Geminiano Gois | Light | B1 - Residencial | Trifásico | 500 | 681 | 681 | 564 | 536 | 391 | 423 | 375 | 408 | 470 | 415 | 546 | 508 |  |  | 2021-06-22 | [6 empty] | NÃO | Fechou com outra empresa
P0024 - COSME REGLY | P0024 | COSME REGLY | Ganho | 2021-03-03 | Network | 21988518357 | [8 empty] | Enel |  |  | 690 | 1096 | 1050 | 1014 | 800 | 721 | 438 | 398 | 515 | 523 | 463 | 538 | 723 | Junto a Carga |  | 2021-08-31 | 7.04 | 32500 | Fibrocimento | 16 | 440 |  |  |  | Sogro da Pam, pai do leandro. Casa em construção em cabo frio
P0025 - [FV02] MARCIO MARTINS | P0025 | [FV02] MARCIO MARTINS | perda | 2024-05-28 | Indicação Remunerada | 21984783180 |  |  |  | R. Amendoeiras, 12 | eiras, 12 | R. Amendoeiras | R. Amendoeiras, 12 | R. Amendoeiras | Light |  |  | 1000 | 1362 | 1362 | 1128 | 1072 | 783 | 847 | 751 | 817 | 940 | 831 | 1092 | 1016 |  |  | 2021-06-22 | [6 empty] | SIM | Sem Resposta | Indicação do Marcio Martins (cunhado P0025), que foi indicação do Nilson da ComSol. Estava orçando com outras empresas, já veio com um tamanho de sistema 8,64kWp para uma geração aproximada de 1000kWh). Pediu para ele e para a cunhada ~500kWh/mês). A cunhada é a Marcia P0026.
P0026 - Marcia Spadetti | P0026 | Marcia Spadetti | Perda | 2021-03-17 | Indicação Remunerada | 21993871708 | [8 empty] | Light |  |  | 500 | 681 | 681 | 564 | 536 | 391 | 423 | 375 | 408 | 470 | 415 | 546 | 508 |  |  | 2023-09-20 | [6 empty] | SIM | Sem Resposta | Indicação ComSol. Verificar descrição do p0025
P0027 - SUELI TAVARES | P0027 | SUELI TAVARES | Ganho | 2021-03-18 | Indicação (outros) | 21987742478 | [8 empty] | Light |  |  | 268 | 370 | 330 | 300 | 290 | 210 | 200 | 180 | 170 | 260 | 300 | 230 | 370 | Junto a Carga |  | 2021-04-30 | 2.88 | 16117.11 | Kalhetão | 8 | 360 |  |  |  | Indicação do Rafael Peixoto (primo) para mãe de Danielle Tavares.
P0028 - CÉSAR | P0028 | CÉSAR | Perda | 2021-03-18 | Indicação Remunerada | 21964477560 | [8 empty] | Light |  |  | 800 | 1089 | 1089 | 902 | 858 | 626 | 677 | 601 | 653 | 752 | 664 | 874 | 813 |  |  | 2021-06-22 | [6 empty] | NÃO | Achou caro | Indicação ComSol. Não tenho contato direto do cliente, o Nilson era o intermediador
P0029 - Leandro | P0029 | Leandro | Perda | 2021-03-24 | Indicação Remunerada | 21964477560 | [8 empty] | Light |  |  | 1800 | 2451 | 2451 | 2031 | 1930 | 1409 | 1524 | 1351 | 1470 | 1693 | 1495 | 1966 | 1829 |  |  | 2021-06-22 | [6 empty] | NÃO | Sem Resposta | Indicação Nilson ComSol. Consumo médio de 2000/mês. Não tenho contato direto do cliente, o Nilson era o intermediador
P0030 - CASSIANO BARROS DE OLIVEIRA | P0030 | CASSIANO BARROS DE OLIVEIRA | Perda | 2021-04-01 | Indicação de Clientes | 22988247660 |  |  |  | AV DOS PESCADORES, 666, LJ 10 | 66, LJ 10 | AV DOS PESCADORES | 666, LJ 10 | AV DOS PESCADORES | Enel | [17 empty] | 2021-06-22 | [6 empty] | NÃO | Sem Resposta | Morador do condomínio Merlin em cabo frio. Viu a instalação e se interessou para por em sua loja. Fizemos análise de sombreamento, mas não respondeu.
P0031 - Cliente 3031 | P0031 | Cliente 3031 | Perda | 2021-04-07 | Indicação Remunerada | 21979597739 | [8 empty] | Light | [17 empty] | 2021-06-22 | [6 empty] | NÃO | Optou por não realizar o projeto | Larissa, indicação do Pedro Masur. Cliente dela gostaria de trocar só o inversor. Não foi para frente
P0032 - OSMAR AGOSTINHO | P0032 | OSMAR AGOSTINHO | Perda | 2021-04-15 | Indicação (outros) | 21999136621 | [8 empty] | Light |  |  | 700 | 953 | 953 | 790 | 751 | 548 | 593 | 526 | 572 | 658 | 581 | 765 | 711 |  |  | 2021-05-05 | [6 empty] | SIM | Sem Resposta | indicação do brandão. Utilizado uma fatura média de 700kWh. Enviado a proposta e não respondeu mais, retomar contato para ver se chegou a fechar se ainda tem interesse etc.Nova tentativa de contato em 13/09/23 sem resposta
P0033 - CELIA MARIA PIACENTINI COTRIM | P0033 | CELIA MARIA PIACENTINI COTRIM | Ganho | 2021-04-14 | Indicação de Clientes | 21997360198 |  |  |  | R RAUL SEIXAS,268 | EIXAS,268 | R RAUL SEIXAS | R RAUL SEIXAS,268 | R RAUL SEIXAS,268 | Light | B1 - Residencial | Trifásico | 757 | 256 | 595 | 573 | 590 | 434 | 409 | 464 | 826 | 773 | 1863 | 1607 | 688 | Autoconsumo Remoto |  | 2021-07-05 | 15.12 | 62994.23 | Cerâmico | 28 | 540 |  |  |  | Amiga mãe, da pró-vida. Quer aumentar o sistema pois colocou sistema de aquecimento da piscina. Deseja também consertar uma instalação antiga que está dando vazamento.
P0034 - OFFGRID | P0034 | OFFGRID | Perda | 2021-06-22 | Indicação Remunerada | 21985211765 | [26 empty] | 2021-08-18 | [6 empty] | NÃO | Sem Resposta | Indicação Ronaldo - Goex Elétrica
P0035 - JOSE AUGUSTO SILVEIRA ALKIMIM | P0035 | JOSE AUGUSTO SILVEIRA ALKIMIM | Perda | 2021-05-12 | Indicação Remunerada | 21985211765 |  |  |  | Fração 03 lt B PORTO REAL | ORTO REAL | Fração 03 lt B PORTO REAL | Fração 03 lt B PORTO REAL | Fração 03 lt B PORTO REAL | Enel | B1 - Residencial | Trifásico | 1200 | 1712 | 1667 | 1379 | 1290 | 1007 | 965 | 875 | 959 | 1096 | 1067 | 1175 | 1206 |  |  | 2021-11-09 | [6 empty] | NÃO | Sem Resposta | Indicação Ronaldo - Goex Elétrica
P0036 - CLAUDIO DE LUCAS LIMA | P0036 | CLAUDIO DE LUCAS LIMA | Perda | 2021-06-24 | Indicação Remunerada | 21983201778 | [26 empty] | 2021-12-23 | [6 empty] | NÃO | Sem Resposta | Indicação Ronaldo - Goex Elétrica
P0037 - RICARDO MONTEIRO PEREIRA | P0037 | RICARDO MONTEIRO PEREIRA | Perda | 2021-07-01 | Indicação de Clientes | 21964724820 |  |  |  | R TROVADOR, SN LT 18 QD 40 FD | QD 40 FD | R TROVADOR | R TROVADOR, SN LT 18 QD 40 FD | R TROVADOR | Light |  |  | 428 | 532 | 465 | 537 | 498 | 311 | 424 | 344 | 377 | 399 | 437 | 366 | 449 |  |  | 2021-08-18 | [6 empty] | NÃO | Sem Resposta | Indicado pelo Nikael
P0038 - LUCAS MENENDEZ | P0038 | LUCAS MENENDEZ | Perda | 2021-07-05 | Network | 21999391995 | [8 empty] | Light |  |  | 4400 | 5992 | 5992 | 4964 | 4718 | 3444 | 3725 | 3303 | 3593 | 4138 | 3655 | 4806 | 4472 |  |  | 2021-07-29 | [6 empty] | SIM | Achou caro | Estimativa de consumo de 2000 reais média
P0039 - JORGE PEPICON | P0039 | JORGE PEPICON | Perda | 2021-07-06 | Indicação de Clientes | 21987725802 |  |  |  | R IMBUIA, 89 | MBUIA, 89 | R IMBUIA | R IMBUIA, 89 | R IMBUIA | Light | B1 - Residencial |  | 754 | 776 | 872 | 812 | 903 | 814 | 768 | 677 | 724 | 626 | 751 | 641 | 680 |  |  | 2021-10-20 | [6 empty] | NÃO | Outros | Informou que jan não reflete realidade pois estavam viajando. Estava como 450kWh, considerei a média entre dez e fev. Aumento 21% o consumo de Jun/20 para Jun/21. Se mudou para portugal para ficar próximo à filha.
P0040 - MARCELO NAVARRO | P0040 | MARCELO NAVARRO | Ganho | 2021-07-26 | Indicação de Clientes | 21997645266 |  |  |  | R ANVERINO FLORESTA DE MIRANDA, 215 | ANDA, 215 | R ANVERINO FLORESTA DE MIRANDA | R ANVERINO FLORESTA DE MIRANDA, 215 | R ANVERINO FLORESTA DE MIRANDA | Light | B1 - Residencial | [16 empty] | 2021-08-18 | 7.2 | 32500 | Cerâmico | 16 | 450 |  |  |  | Indicado pelo cosme (pai do leandro)
P0041 - Q DELICIA LANCHENETE BAR E PIZZARIA | P0041 | Q DELICIA LANCHENETE BAR E PIZZARIA | Perda | 2021-08-16 | Indicação Remunerada | 21983201778 |  |  |  | EST DO TINDIBA, 1796, LJ D | 796, LJ D | EST DO TINDIBA | 1796, LJ D | EST DO TINDIBA | Light |  | Trifásico | 1393 | 1147 | 1424 | 1499 | 1381 | 1460 | 1397 | 1032 | 1402 | 1446 | 1482 | 1513 | 1530 |  |  | 2021-11-09 | [6 empty] | NÃO | Sem Resposta | Indicado pelo Ronaldo, fatura de jun/20 era 1038 subiu para 1397 em jun/21
P0042 - Sem nome | P0042 | Sem nome | Perda | 2021-08-29 | Indicação de Clientes | 21964724820 | [8 empty] | Enel |  |  | 1000 | 1362 | 1362 | 1128 | 1072 | 783 | 847 | 751 | 817 | 940 | 831 | 1092 | 1016 |  |  | 2021-09-27 | [6 empty] | NÃO | Sem Resposta | Indicação de Nikael
P0043 - DIEGO RUADE DA FONSECA | P0043 | DIEGO RUADE DA FONSECA | Perda | 2021-09-10 | Indicação Remunerada | 21983201778 |  |  |  | R JOSE SILVA 436 LJ F | 436 LJ F | R JOSE SILVA 436 LJ F | R JOSE SILVA 436 LJ F | R JOSE SILVA 436 LJ F | Light |  | Trifásico | 430 | 994 | 763 | 616 | 155 | 127 | 248 | 100 | 498 | 328 | 467 | 439 | 426 |  |  | 2023-03-20 | [6 empty] | NÃO | Sem Resposta | Indicação Ronaldo, set/20 402kWh (redução), são 4 lojas
P0044 - EVANILDO | P0044 | EVANILDO | Ganho | 2021-09-15 | Network | 21964237323 |  |  |  | R MAMORÉ 25 CA 106 | 25 CA 106 | R MAMORÉ 25 CA 106 | R MAMORÉ 25 CA 106 | R MAMORÉ 25 CA 106 | Light | B1 - Residencial | Bifásico | 629 | 722 | 807 | 727 | 717 | 584 | 592 | 461 | 435 | 548 | 638 | 646 | 668 |  |  | 2023-03-08 | 5.32 | 22600 | Cerâmico | 8 | 665 |  |  |  | Vizinho camila. Setembro anterior563kWh, se manteve.
P0045 - [FV02] COLÉGIO PENHA GABRIEL - Ampliação | P0045 | [FV02] COLÉGIO PENHA GABRIEL - Ampliação | qualificação | 2025-01-06 | Indicação (outros) | 21988092701 |  |  |  | R. Adalgisa Aleixo, 550 | 21340-060 | RJ | Rio de Janeiro | Bento Ribeiro | Light |  | Trifásico | 2128 | 1168 | 2856 | 5211 | 4001 | 2972 | 1813 | 1286 | 1000 | 1300 | 1300 | 1237 | 1386 |  |  | 2021-11-08 | 31.92 | 110000 | Metálica | 48 | 665 |  |  |  | Indicado pela camila coda. Colégia que faz seguro escolar em bento ribeiro. Estava em pandemia até outubro/20, consumo nesse periodo não reflete realidade.
P0046 - CONDOMÍNIO EDIFICIO ROYAL BARRA | P0046 | CONDOMÍNIO EDIFICIO ROYAL BARRA | Perda | 2021-09-24 | Google Ads | 21992242171 |  |  |  | R. Jorn. Henrique Cordeiro, 400 | eiro, 400 | R. Jorn. Henrique Cordeiro | R. Jorn. Henrique Cordeiro, 400 | R. Jorn. Henrique Cordeiro | Light |  |  | 15547 | 15648 | 16064 | 18136 | 16884 | 15444 | 14563 | 12464 | 14844 | 16474 | 15576 | 15504 | 14964 | Junto a Carga |  | 2022-07-26 | [6 empty] | NÃO | Sem Resposta | Veio pelo google. Condomínio na barra, área da cobertura não antende todo o consumo.
P0047 - VINICIUS MARTINS DO VALLE | P0047 | VINICIUS MARTINS DO VALLE | Perda | 2021-09-24 | Google Ads | 21986533553 |  |  |  | R. CEL PAULO MALTA RESENDE 35 AP906 | 35 AP906 | R. CEL PAULO MALTA RESENDE 35 AP906 | R. CEL PAULO MALTA RESENDE 35 AP906 | R. CEL PAULO MALTA RESENDE 35 AP906 | Light | B1 - Residencial | Trifásico | 260 | 338 | 362 | 350 | 254 | 241 | 216 | 214 | 195 | 215 | 199 | 224 | 317 |  |  | 2021-10-20 | [6 empty] | NÃO | Sem Local/Apartamento | Veio pelo google. Consumo de setembro passou de 180 em 2020 para 215 em 2021.19,4%. Consumo baixo e mora em apartamento.
P0048 - CLÁUDIO LUIZ | P0048 | CLÁUDIO LUIZ | Perda | 2021-09-30 | Network | 21966175796 |  |  |  | R. RAUL SEIXAS SN LT 77 | SN LT 77 | R. RAUL SEIXAS SN LT 77 | R. RAUL SEIXAS SN LT 77 | R. RAUL SEIXAS SN LT 77 | Light | B1 - Residencial | Trifásico | 589 | 474 | 586 | 616 | 705 | 620 | 590 | 529 | 654 | 818 | 461 | 425 | 587 | Junto a Carga |  | 2021-11-29 | [6 empty] | NÃO | Fechou com outra empresa | Pediu orçamento enquanto estava instalando P0033 célia cotrim. Vizinho de frente. Fatura aumentou por criação de peixe. Setembro/20 consumo foi de 326 (menos da metade). Achou caro e fechou com outra empresa
P0049 - RAFAELA MILENA | P0049 | RAFAELA MILENA | Perda | 2021-10-02 | Google Ads | 21985105214 |  |  |  | Estrada de sepetiba, 5 | petiba, 5 | Estrada de sepetiba | Estrada de sepetiba, 5 | Estrada de sepetiba | Light |  |  | 4000 | 5708 | 5558 | 4598 | 4299 | 3357 | 3217 | 2918 | 3198 | 3653 | 3557 | 3916 | 4021 |  |  | 2021-10-20 | [6 empty] | SIM | Sem Resposta | Verificar origem. Pediu para um gasto médio de R$4890 reais. Foi gerada uma estimativa de valor a partir do consumo
P0050 - ROBERTO CARLOS DIAS DE SOUZA | P0050 | ROBERTO CARLOS DIAS DE SOUZA | Perda | 2021-10-04 | Google Ads | 21970378176 |  |  |  | EST BOIUNA 727 | OIUNA 727 | EST BOIUNA 727 | EST BOIUNA 727 | EST BOIUNA 727 | Light |  |  | 600 | 856 | 834 | 690 | 645 | 503 | 483 | 438 | 480 | 548 | 533 | 587 | 603 |  |  | 2021-10-25 | [6 empty] | SIM | Sem Resposta | Formulário do site. Informou consumo médio de 450kWh. Indicação da cunhada que passou o link. Proposta enviada e não respondeu mais. Nova tentativa de contato em 15/09/23 sem resposta
P0051 - PARÓQUIA SANTA RITA DE CÁSSIA | P0051 | PARÓQUIA SANTA RITA DE CÁSSIA | Perda | 2021-10-02 | Indicação Remunerada | 21964724820 |  |  |  | AV. MARIANA, 12 | RIANA, 12 | AV. MARIANA | AV. MARIANA, 12 | AV. MARIANA | Light | [17 empty] | 2022-04-11 | [6 empty] | NÃO | Sem Resposta
P0052 - LUCIANA BOECHAT E DOUGLAS ALVES | P0052 | LUCIANA BOECHAT E DOUGLAS ALVES | Perda | 2021-10-04 | Indicação de Clientes | 21996481160 |  |  |  | RUA ATOR PAULO GUSTAVO, 66 | - AP 1402 | AP 1402 | RUA ATOR PAULO GUSTAVO, 66 | RUA ATOR PAULO GUSTAVO | Enel |  |  | 800 | 1142 | 1112 | 920 | 860 | 671 | 643 | 584 | 640 | 731 | 711 | 783 | 804 |  |  | 2021-11-09 | [6 empty] | SIM | Sem Resposta | Arquiteto amigo pedro. Projeto Icaraí. Mudança. Apartamento novo. Trabalhar em área útil disponível. Valores de consumo como chute para análise.
P0053 - JORGE SILVA OLIVEIRA | P0053 | JORGE SILVA OLIVEIRA | Perda | 2021-10-01 | Indicação Remunerada | 21964724820 |  |  |  | R RAPHAEL HAENY 9A | HAENY 9A | R RAPHAEL HAENY 9A | R RAPHAEL HAENY 9A | R RAPHAEL HAENY 9A | Light | B1 - Residencial | Bifásico | 530 | 720 | 610 | 564 | 473 | 436 | 522 | 452 | 431 | 511 | 502 | 450 | 691 | Junto a Carga |  | 2021-10-25 | [6 empty] | NÃO | Sem Resposta | Indicação de Nikael
P0054 - RICARDO ADESE AGOSTINI | P0054 | RICARDO ADESE AGOSTINI | Perda | 2021-10-06 | Google Ads | 22988061530 |  |  |  | R NITEROI | R NITEROI | R NITEROI | R NITEROI | R NITEROI | Enel |  |  | 700 | 999 | 973 | 805 | 752 | 587 | 563 | 511 | 560 | 639 | 622 | 685 | 704 |  |  | 2021-11-09 | [6 empty] | NÃO | Sem Resposta | Preencheu formulário no site. Mora em rio das ostras.
P0055 - VANDA TENÓRIO DOS PASSOS | P0055 | VANDA TENÓRIO DOS PASSOS | Perda | 2021-10-06 | Google Ads | 21981365747 |  |  |  | RUA SAMANBAIA 80C1 | BAIA 80C1 | RUA SAMANBAIA 80C1 | RUA SAMANBAIA 80C1 | RUA SAMANBAIA 80C1 | Enel | B1 - Residencial | Bifásico | 600 | 856 | 834 | 690 | 645 | 503 | 483 | 438 | 480 | 548 | 533 | 587 | 603 |  |  | 2021-11-09 | [6 empty] | SIM | Achou caro | Formulário do site, google ads. Pssui consumo médio de 369kWh, solicitou aumento para aproximadamente 700kWh em janeiro. Achou caro, Ficou de analisar as propostas e me falar mas teria outra com preços melhores. Verificar se chegou a fechar com outra empresa. Novo contato 15/09/23 sem resposta
P0056 - LOTEUM INCORPORAÇÕES S A | P0056 | LOTEUM INCORPORAÇÕES S A | Perda | 2021-09-23 | Indicação (outros) | 21975535969 |  |  |  | AV LUCIO COSTA 9600 BL 2 SV SERV. | SV SERV. | AV LUCIO COSTA 9600 BL 2 SV SERV. | AV LUCIO COSTA 9600 BL 2 SV SERV. | AV LUCIO COSTA 9600 BL 2 SV SERV. | Light |  | Trifásico | 4893 | 2864 | 3567 | 3344 | 3521 | 5189 | 3163 | 7153 | 9930 | 6575 | 5054 | 3925 | 4429 | Junto a Carga |  | 2021-11-09 | [6 empty] | NÃO | Sem Resposta | Condomínio na barra, veio pelo google ads. Existe limitação de espaço. Enviou 3 faturas mas seria apenas para a intermediária (consumo comum)
P0057 - MARCIO | P0057 | MARCIO | Perda | 2021-10-21 | Indicação de Clientes | 21971053393 |  |  |  | R DR CRESPO 1A BL 1 AP 305 GR 5 PA 11253 | PA 11253 | R DR CRESPO 1A BL 1 AP 305 GR 5 PA 11253 | R DR CRESPO 1A BL 1 AP 305 GR 5 PA 11253 | R DR CRESPO 1A BL 1 AP 305 GR 5 PA 11253 | Light | B1 - Residencial | Trifásico | 901 | 1184 | 1041 | 1199 | 1276 | 792 | 758 | 434 | 475 | 684 | 881 | 950 | 1141 | Junto a Carga |  | 2022-07-08 | [6 empty] | NÃO | Outros | Indicação do Helder (confirmar). Informou previsão de aumentar um Freezer vertical no consumo (aproximadamente 55kWh/mês). Além disso informou que foi montado uma "UTI" no apartamento. Pelo histórico os meses de outubro e novembro pertencem ao consumo antigo, tendo em vista que set/20 passou de 142kWh para 684kWh em set/21. Logo utilizou-se uma média para estes meses. Foi embarrerado pelo sindico de colocar. Telhado comum
P0058 - SANDRA GUIMARAES SOBREIRO | P0058 | SANDRA GUIMARAES SOBREIRO | Perda | 2021-11-04 | Indicação Remunerada |  |  |  |  | R ALBERT SCHWEITZER 276 | ITZER 276 | R ALBERT SCHWEITZER 276 | R ALBERT SCHWEITZER 276 | R ALBERT SCHWEITZER 276 | Light | B1 - Residencial | Trifásico | 561 | 650 | 770 | 620 | 700 | 520 | 470 | 470 | 420 | 500 | 430 | 510 | 670 |  |  | 2021-12-08 | [6 empty] | NÃO | Sem Resposta | Idicação Nikael. Fatura mês out/20 foi de 600 e reduzio para 430
P0059 - LATOS INCORPORACAO | P0059 | LATOS INCORPORACAO | Perda | 2021-11-05 | Indicação Remunerada | 21992956448 |  |  |  | AV JAIME POGGI SN LJ LT 240 | LJ LT 240 | AV JAIME POGGI SN LJ LT 240 | AV JAIME POGGI SN LJ LT 240 | AV JAIME POGGI SN LJ LT 240 | Light |  | Trifásico | 11727 | 5440 | 11360 | 20480 | 13920 | 14160 | 11200 | 9280 | 7600 | 18320 | 10000 | 10000 | 8960 |  |  | 2022-04-25 | [6 empty] | NÃO | Sem Resposta | Indicação Roberto Prime. Meses de out e nov estavam muito abaixo, possível pandemia, foi feito uma estimativa para 10k
P0060 - EMIR JIRJI KOUREICHE | P0060 | EMIR JIRJI KOUREICHE | Perda | 2021-11-08 | Network | 21999977747 |  |  |  | R PEDRO TEIXEIRA 546 | XEIRA 546 | R PEDRO TEIXEIRA 546 | R PEDRO TEIXEIRA 546 | R PEDRO TEIXEIRA 546 | Light |  |  | 466 | 500 | 570 | 530 | 490 | 480 | 410 | 390 | 420 | 470 | 360 | 480 | 490 |  |  | 2022-07-26 | [6 empty] | SIM | Optou por não realizar o projeto | Informou que quer aumentar o consumo com um ar condicionado de 24.000BTU nos meses de verão
P0061 - VERA LUCIA STRZODA AMBROSIO | P0061 | VERA LUCIA STRZODA AMBROSIO | Perda | 2021-11-10 | Network | 21980785795 |  |  |  | R MJ MEDEIROS 310 CA 1 | 310 CA 1 | R MJ MEDEIROS 310 CA 1 | R MJ MEDEIROS 310 CA 1 | R MJ MEDEIROS 310 CA 1 | Light | B1 - Residencial | Trifásico | 394 | 457 | 466 | 468 | 468 | 377 | 319 | 305 | 388 | 390 | 402 | 316 | 377 |  |  | 2021-12-08 | [6 empty] | SIM | Optou por não realizar o projeto | Bruno Strzoda da UERJ. Set de 2020, era 346 e aumentou para 390kWh (aumento de 12%)
P0062 - CARLOS HENRIQUE MARQUES RIBEIRO | P0062 | CARLOS HENRIQUE MARQUES RIBEIRO | Ganho | 2021-11-19 | Indicação de Clientes | 21999718373 |  |  |  | Rua Geraldo Martins Ourivio 91 | urivio 91 | Rua Geraldo Martins Ourivio 91 | Rua Geraldo Martins Ourivio 91 | Rua Geraldo Martins Ourivio 91 | Light |  |  | 500 | 713 | 695 | 575 | 537 | 420 | 402 | 365 | 400 | 457 | 445 | 490 | 503 |  |  | 2021-12-23 | 8.8 | 43800 | Cerâmico | 16 | 550 |  |  |  | Indicação da esposa do Luiz Terra. Não passou a fatura. Informou que o consumo atual é de 500kWh, porém deseja aumentar usando mais ar condicionado (possui 5 antigos) e 1 boiler de 500L desativado. Prevê um aumento de consumo entre 1000 e 1.500kWh.
P0063 - WALTER AFONSO FAZIO | P0063 | WALTER AFONSO FAZIO | Pausado | 2021-12-09 | Network |  |  |  |  | RUA DAS MARGARIDAS, 182 | IDAS, 182 | RUA DAS MARGARIDAS | RUA DAS MARGARIDAS, 182 | RUA DAS MARGARIDAS | Enel | B1 - Residencial | Trifásico | 244 | 334 | 132 | 394 | 261 | 139 | 147 | 119 | 158 | 255 | 457 | 400 | 129 | [11 empty] | Passou de 115kWh em nov/2020 para 400 em nov/2021
P0064 - JULIANA COSTA BITTENCOURT | P0064 | JULIANA COSTA BITTENCOURT | Perda | 2021-12-14 | Indicação de Clientes | 21987321709 |  |  |  | R GABIROBA 7 | ABIROBA 7 | R GABIROBA 7 | R GABIROBA 7 | R GABIROBA 7 | Light | B1 - Residencial | Trifásico | 736 | 729 | 631 | 742 | 1024 | 599 | 576 | 630 | 614 | 739 | 826 | 729 | 995 |  |  | 2022-04-25 | [6 empty] | SIM | Sem Resposta | Vizinha do Tio Marquinhos, passou de 769 em Dez/2020 para 995 em Dez/2021. Pretende aumentar o consumo com 3aparelhos de ar condicionado de 12mil BTU por 10h no verão. Ficou de pedir aumento de carga e retornaria no mês seguinte. Não falou mais nada. Novo contato em 15/09/23 sem resposta
P0065 - MARCELO DIAS DONATO | P0065 | MARCELO DIAS DONATO | Perda | 2021-12-16 | Indicação de Clientes | 21979156263 |  |  |  | EST RIO GRANDE, 3330 BL 7 AP 106 | 7 AP 106 | EST RIO GRANDE | EST RIO GRANDE, 3330 BL 7 AP 106 | EST RIO GRANDE | Light | B1 - Residencial | Trifásico | 482 | 554 | 588 | 517 | 442 | 437 | 484 | 417 | 379 | 461 | 498 | 415 | 586 |  |  | 2022-07-26 | [6 empty] | SIM | Sem Resposta | Marcelo amigo Pai. 457kWh em Set/20 para 461 em Set/21. Não respondeu mais, verificar se ainda tem interesse.novo contato em 18/09/23 sem resposta
P0066 - EBERTHE VIEIRA DE SOUZA GOMES | P0066 | EBERTHE VIEIRA DE SOUZA GOMES | Ganho | 2022-01-18 | Network | 21980021428 |  |  |  | AV CELIA RIBEIRO DA SILVA MENDES 500 BL 9 AP 305 GR 18 | 305 GR 18 | AV CELIA RIBEIRO DA SILVA MENDES 500 BL 9 AP 305 GR 18 | AV CELIA RIBEIRO DA SILVA MENDES 500 BL 9 AP 305 GR 18 | AV CELIA RIBEIRO DA SILVA MENDES 500 BL 9 AP 305 GR 18 | Light | B1 - Residencial | Trifásico | 386 | 500 | 497 | 553 | 492 | 271 | 318 | 244 | 256 | 346 | 326 | 350 | 481 | Junto a Carga |  | 2022-09-02 | 2.4 | 12000 | Vidro | 4 | 600 |  |  |  | Ebethe do João. Gostaria de colocar sistema solar na laje de sua casa onde possui um telhado de vidro. Teve um consumo de 500kWh em Jan/21 e passou para 386 em Jan/22. Redução de 23%
P0067 - MARCELO LOPES SOARES | P0067 | MARCELO LOPES SOARES | Perda | 2022-02-03 | Indicação Remunerada | 21969217048 |  |  |  | R ARICURI 1506B | URI 1506B | R ARICURI 1506B | R ARICURI 1506B | R ARICURI 1506B | Light |  | Trifásico | [15 empty] | 2022-06-28 | [6 empty] | NÃO | Sem Resposta | Indicação Nikael. Mora perto. Possui uma padaria com sistema que não dá vazão
P0068 - GUISEPPE DONATO | P0068 | GUISEPPE DONATO | Perda | 2022-02-03 | Indicação Remunerada |  |  |  |  | AV AMERICAS 2552SN CA20 | 52SN CA20 | AV AMERICAS 2552SN CA20 | AV AMERICAS 2552SN CA20 | AV AMERICAS 2552SN CA20 | Light | B1 - Residencial | Trifásico | 965 | 1424 | 1422 | 1304 | 1197 | 907 | 710 | 943 | 100 | 1351 | 715 | 622 | 884 | Junto a Carga |  | 2022-06-28 | [6 empty] | NÃO | Sem Resposta | Indicação Ronaldo. Redução de 1424jan/21 para 963 jan/22
P0069 - EDIF BRISTOL | P0069 | EDIF BRISTOL | Perda | 2022-02-03 | Indicação de Clientes | 21997625450 |  |  |  | R PAULO CESAR DE ANDRADE 70 SV | ADE 70 SV | R PAULO CESAR DE ANDRADE 70 SV | R PAULO CESAR DE ANDRADE 70 SV | R PAULO CESAR DE ANDRADE 70 SV | Light | B3 - Comercial | Trifásico | 1488 | 1675 | 1745 | 1795 | 1507 | 1261 | 1295 | 1208 | 1199 | 1478 | 1462 | 1417 | 1817 |  |  | 2022-06-28 | [6 empty] | SIM | Sem Resposta | Marcos Almeida é o sindico. Foi indicado pelo Luiz P0015. Amigo de infância, conhece desde os 10 anos. Ideia abater o consumo do condomínio e o excedente compartilhar entre os apartamentos. EMUC
P0070 - IRMA ARAUJO DANTAS | P0070 | IRMA ARAUJO DANTAS | Perda | 2022-03-14 | Indicação de Clientes | 21964224204 |  |  |  | R ENG OSCAR WEINSCHENK 171 CA 1 FD | 1 CA 1 FD | R ENG OSCAR WEINSCHENK 171 CA 1 FD | R ENG OSCAR WEINSCHENK 171 CA 1 FD | R ENG OSCAR WEINSCHENK 171 CA 1 FD | Light | B1 - Residencial | Monofásico | 225 | 237 | 333 | 289 | 307 | 236 | 187 | 146 | 151 | 185 | 177 | 189 | 260 | Junto a Carga |  | 2022-07-26 | [6 empty] | SIM | Optou por não realizar o projeto | Nome do contato WALESKA (Irma é o nome da mãe). Indicação Danielle P0027. Achou interessante mas não quis se comprometer com mais um financiamento no momento, verificar o momento atual se ainda te interesse e se quer retomar a negociação.
P0071 - MARIA HELENA FERREIRA DA SILVA | P0071 | MARIA HELENA FERREIRA DA SILVA | Perda | 2022-03-14 | Indicação de Clientes | 21999732507 |  |  |  | R TRAIRI 229 FD | RI 229 FD | R TRAIRI 229 FD | R TRAIRI 229 FD | R TRAIRI 229 FD | Light | B1 - Residencial | Trifásico | 2527 | 878 | 3809 | 5318 | 2676 | 2505 | 1669 | 1001 | 2155 | 2684 | 2317 | 3041 | 2275 |  |  | 2022-10-31 | [6 empty] | SIM | Sem Resposta | Nome do contato MILLENE. Indicação do colégio penha grabriel, feito visita técnica, enviado a proposta, ficou de analisar e não retornou. Novo contato em 18/09/23 sem resposta
P0072 - FLAVIO BARBOSA LUZ | P0072 | FLAVIO BARBOSA LUZ | Perda | 2022-03-16 | Indicação (outros) | 21987990776 |  |  |  | R GUAPIARA 78 | APIARA 78 | R GUAPIARA 78 | R GUAPIARA 78 | R GUAPIARA 78 | Light | B1 - Residencial | Trifásico | 933 | 1095 | 1328 | 1530 | 1031 | 722 | 743 | 740 | 638 | 804 | 747 | 727 | 1094 |  |  | 2022-04-13 | [6 empty] | SIM | Sem Resposta | Contato Eliana fabio da luz
P0073 - DÁRIO LOUREIRO | P0073 | DÁRIO LOUREIRO | Perda | 2022-03-22 | Indicação de Clientes | 21997655498 | [8 empty] | Light | B1 - Residencial | Trifásico | 449 | 533 | 608 | 671 | 649 | 431 | 303 | 295 | 312 | 392 | 399 | 394 | 403 | Junto a Carga |  | 2022-07-26 | [6 empty] | NÃO | Fechou com outra empresa | Condomino pai. Motivo valor
P0074 - CRIS ARAUJO | P0074 | CRIS ARAUJO | Perda | 2022-03-23 | Indicação Remunerada | 21964933763 |  |  |  | R SEN VERGUEIRO 107 AP 804 | 07 AP 804 | R SEN VERGUEIRO 107 AP 804 | R SEN VERGUEIRO 107 AP 804 | R SEN VERGUEIRO 107 AP 804 | Light | B1 - Residencial | Trifásico | 566 | 620 | 790 | 620 | 680 | 500 | 510 | 430 | 520 | 520 | 520 | 560 | 520 | Junto a Carga |  | 2022-06-01 | [6 empty] | SIM | Sem Resposta | Indicação Victor, Celmar. Cobertura do prédio. Local com bastante sombra o que reduziria a eficiência. Estava aguardando autorização do condomínio para colocar no telhado mora em cobertura do prédio, telhado de uso comum. Nova tentativa de contato 18/09/23 sem resposta
P0075 - LUIZ FELIPE | P0075 | LUIZ FELIPE | Perda | 2022-03-28 | Indicação de Clientes | 21999658909 | [8 empty] | Light |  |  | 1000 | 1427 | 1390 | 1150 | 1075 | 839 | 804 | 730 | 799 | 913 | 889 | 979 | 1005 | Junto a Carga |  | 2022-10-31 | [6 empty] | SIM | Sem Resposta | Indicado pelo Eberthe. Casa sendo construída, não tem estimativa em kWh mas tem quantiadade e medida de módulos prevista. Precisa de 16 módulos com 2,28 x 1,16m. Proposta enviada, ficou de dar uma olhada e não retornou. Novo contato em 18/09/23 sem resposta
P0076 - MARCOS HENRIQUES | P0076 | MARCOS HENRIQUES | Perda | 2022-03-29 | Indicação de Clientes | [9 empty] | Light |  |  | 550 | 785 | 764 | 632 | 591 | 462 | 442 | 401 | 440 | 502 | 489 | 539 | 553 | Junto a Carga |  | 2022-12-05 | [6 empty] | NÃO | Optou por não realizar o projeto | Indicação pai. Joga volei. Ia colocar na casa dele que mora a filha e o genro, mas desistiu, disse que já dava muita mordomia para eles.
P0077 - JONATAS VALLE | P0077 | JONATAS VALLE | Ganho | 2022-03-29 | Indicação (outros) | 21969763307 | [8 empty] | Enel |  |  | 450 | 642 | 625 | 517 | 484 | 378 | 362 | 328 | 360 | 411 | 400 | 441 | 452 | Junto a Carga |  | 2022-04-07 | 3.3 | 17000 | Cerâmico | 6 | 550 |  |  |  | indicado pam, trabalha com ela
P0078 - ANGELA MARIA CORREA BLANCO | P0078 | ANGELA MARIA CORREA BLANCO | Perda | 2022-03-31 | Network | 21985588449 |  |  |  | EST CURIPOS 201 | RIPOS 201 | EST CURIPOS 201 | EST CURIPOS 201 | EST CURIPOS 201 | Light | B1 - Residencial | Trifásico | 639 | 623 | 869 | 859 | 594 | 426 | 499 | 571 | 602 | 610 | 664 | 642 | 712 | Junto a Carga |  | 2022-04-05 | [6 empty] | NÃO | Fechou com outra empresa | Solicitado no grupo do condomínio Bosque dos Esquilos. Mora no cond. Jardim Clarisse. Deseja enviar energia para a filha também. Teve um aumento de consumo em mar/21 643 para mar/22 859, aumento de 34%. Fechou com a mesma empresa que fez para seus 2 sobrinhos.
P0079 - CONDOMINIO RESIDENCIAL PLAZA MAYOR | P0079 | CONDOMINIO RESIDENCIAL PLAZA MAYOR | Perda | 2022-04-05 | Network | 21987990776 |  |  |  | R FABIO LUZ 275 SV BL2 | 75 SV BL2 | R FABIO LUZ 275 SV BL2 | R FABIO LUZ 275 SV BL2 | R FABIO LUZ 275 SV BL2 | Light | B3 - Comercial | Trifásico | 1561 | 1580 | 1580 | 1445 | 1208 | 1650 | 1852 | 1200 | 1307 | 1606 | 2520 | 1320 | 1460 | Junto a Carga |  | 2022-04-13 | [6 empty] | SIM | Sem Resposta | Condomínio Plaza, idicado pela Eliane
P0080 - CONDOMINIO RESIDENCIAL JARDINS DA COSTA | P0080 | CONDOMINIO RESIDENCIAL JARDINS DA COSTA | Perda | 2022-04-06 | Indicação de Clientes | 21988052815 |  |  |  | ROD AMARAL PEIXOTO 15500, ED 0 | 500, ED 0 | ROD AMARAL PEIXOTO 15500 | ROD AMARAL PEIXOTO 15500, ED 0 | ROD AMARAL PEIXOTO 15500 | Enel | B1 - Residencial | Trifásico | 2639 | 2410 | 2275 | 2866 | 3037 | 2785 | 2769 | 2646 | 2603 | 2851 | 2467 | 2563 | 2398 | Junto a Carga |  | 2022-05-10 | [6 empty] | NÃO | Sem Resposta | Condomínio Jardisn da Costa Inoã, idicação miguel.Consumo aumentou de 2762 mar/21 para 2866 mar/22. Aprox 4%
P0081 - CRIS | P0081 | CRIS | Perda | 2022-04-11 | Google Ads | 21982371494 |  |  |  | Travessa Cunha Galvão 248 casa 01 | 8 casa 01 | Travessa Cunha Galvão 248 casa 01 | Travessa Cunha Galvão 248 casa 01 | Travessa Cunha Galvão 248 casa 01 | Light |  |  | 900 | 1284 | 1251 | 1035 | 967 | 755 | 724 | 657 | 719 | 822 | 800 | 881 | 905 | Junto a Carga |  | 2022-05-10 | [6 empty] | NÃO | Fechou com outra empresa | Veio pelo google
P0082 - PRISCILA | P0082 | PRISCILA | Perda | 2022-04-11 | Indicação Remunerada | 21973670878 |  |  |  | R SYLVIO DA ROCHA POLLIS 300 CA 82 | 300 CA 82 | R SYLVIO DA ROCHA POLLIS 300 CA 82 | R SYLVIO DA ROCHA POLLIS 300 CA 82 | R SYLVIO DA ROCHA POLLIS 300 CA 82 | Light | B1 - Residencial | Trifásico | 704 | 660 | 1035 | 1007 | 1137 | 635 | 574 | 417 | 480 | 661 | 580 | 570 | 692 | Junto a Carga |  | 2022-05-10 | [6 empty] | NÃO | Sem Resposta | Indicação vivi, mãe do caio. Quer por na casa, clube e academia
P0083 - SEBASTIÃO CARLOS DIAS | P0083 | SEBASTIÃO CARLOS DIAS | Perda | 2022-04-20 | Indicação de Clientes | 21974832087 |  |  |  | TRV CEL VARGAS 00094 CS 03 | 094 CS 03 | TRV CEL VARGAS 00094 CS 03 | TRV CEL VARGAS 00094 CS 03 | TRV CEL VARGAS 00094 CS 03 | Enel | B1 - Residencial | Trifásico | 317 | 316 | 387 | 483 | 378 | 302 | 270 | 290 | 252 | 275 | 312 | 251 | 285 | Junto a Carga |  | 2022-12-05 | [6 empty] | SIM | Sem Resposta | Indicação Jonatas P0077. Aumento de Mar21 368 para Mar22 483kWh (31%). Pediu para um ocnsumo de 400 a 450kWh
P0084 - LUIS CLAUDIO AMORIM BARRETTO | P0084 | LUIS CLAUDIO AMORIM BARRETTO | Perda | 2022-05-12 | Indicação de Clientes | 21988831033 |  |  |  | RUA SANTO AMARO LT 41 QD3 | LT 41 QD3 | RUA SANTO AMARO LT 41 QD3 | RUA SANTO AMARO LT 41 QD3 | RUA SANTO AMARO LT 41 QD3 | Enel | B1 - Residencial | Trifásico | 555 | 778 | 696 | 795 | 676 | 574 | 445 | 431 | 402 | 425 | 475 | 454 | 507 | Junto a Carga |  | 2022-07-26 | [6 empty] | NÃO | Fechou com outra empresa | Indicado por Marcelo Navarro. Quer aumentar o consumo em 10% (600kWh). Aumento de 459kWh em mai/21 para 576kWh mai/22 aumento de 25,5%.
P0085 - LYRIO | P0085 | LYRIO | Perda | 2022-05-24 | Indicação de Clientes | 21996151558 |  |  |  | R MARIA T AMORAL LT1 QD 1 | LT1 QD 1 | R MARIA T AMORAL LT1 QD 1 | R MARIA T AMORAL LT1 QD 1 | R MARIA T AMORAL LT1 QD 1 | Enel | B1 - Residencial | Trifásico | 941 | 1070 | 1240 | 1250 | 1340 | 1070 | 810 | 770 | 660 | 700 | 850 | 710 | 820 | Junto a Carga |  | 2022-06-03 | [6 empty] | SIM | Sem Resposta | Indicado pelo Luis Barretto do colégio penha gabriel (confirmar). Aumento de 940 em mai/21 para 1.070 em mai/22 (13,8%). Tem vontade de aumentar o consumo usando mais ar condicionado. Possui 4 ar de janela.
P0086 - AURORA DE LOURDES COSTA MONTEIRO | P0086 | AURORA DE LOURDES COSTA MONTEIRO | Perda | 2022-06-06 | Outros | 21996753454 |  |  |  | R GERALDO MARTINS OURIVIO 105 | RIVIO 105 | R GERALDO MARTINS OURIVIO 105 | R GERALDO MARTINS OURIVIO 105 | R GERALDO MARTINS OURIVIO 105 | Light | B1 - Residencial | Trifásico | 671 | 807 | 922 | 1162 | 641 | 834 | 444 | 467 | 438 | 590 | 517 | 542 | 683 | Junto a Carga |  | 2022-10-31 | [6 empty] | SIM | Sem Resposta | Viu a placa de atenção na casa do cliente Carlos P0062 - Informou que tem mais pessoas morando e com isso o consumo aumento, sendo mais fidedigno a partir de abril/22. Pelo comportamento da fatura, observamos um aumento a partir de jan/22. Mai/22 teve um aumento de 75,9% em relação Mai/21, se considerarmos um aumento de 75% para meses antes de janeiro, a média passa de 670kWh para 900kWh. Cliente pediu para considerar um consumo de 850kWh
P0087 - [FV02] LUCIA HELENA DOS REIS MAZONI ANDRADE | P0087 | [FV02] LUCIA HELENA DOS REIS MAZONI ANDRADE | ganho | 2024-06-12 | Indicação de Clientes | 21981008366 |  |  |  | R. Crundiúba, 370 | 21931-500 | RJ | Rio de Janeiro | Jardim Carioca | Light | B1 - Residencial | Trifásico | 683 | 848 | 785 | 1374 | 899 | 454 | 493 | 318 | 411 | 433 | 590 | 658 | 938 | 0 |  |  | 6.84 | 23900 |  | 12 | 570 |  |  |  | Tem adequação do padrão e quer fazer seguro Vontade do cliente, distribuir nas 3 fases + 3 dps Antigo Indicação do cliente Mônica P0062. Tem vontate de aumentar o consumo com AC, 20% em 2 de 12mil btus e um novo de 9mil btus além de usar mais o forno elétrico. LUCIA HELENA DOS REIS MAZONI ANDRADE CPF 021.777.937-93 ENDERECO INSTALAÇÃO: RUA CRUNDIUBA 370 - JARDIM CARIOCA - CEP 21931-500 - RIO DE JANEIRO - RJ E-MAIL: mazoni.lucia@gmail.com Nascimento: 18/09/1969 Nacionalidade: brasileira Infos da fatura LUCIA HELENA DOS REIS MAZONI ANDRADE R CRUNDIUBA 370 JARDIM CARIOCA / RIO DE JANEIRO, RJ CEP 21931-500 CPF 021.777.937-93 Conta Contrato: 10110175748 Código da Instalação: 0411505582 Código do cliente: 32267458
P0088 - ADRIANO IBIAPINO | P0088 | ADRIANO IBIAPINO | Perda | 2022-07-18 | Indicação (outros) | 21982328988 |  |  |  | R PECANHA DA SILVA 379 CA 2 FD | 9 CA 2 FD | R PECANHA DA SILVA 379 CA 2 FD | R PECANHA DA SILVA 379 CA 2 FD | R PECANHA DA SILVA 379 CA 2 FD | Light | B1 - Residencial | Monofásico | 393 | 468 | 564 | 558 | 501 | 361 | 300 | 245 | 313 | 314 | 324 | 321 | 444 | Junto a Carga |  | 2022-11-28 | [6 empty] | NÃO | Fechou com outra empresa | Indicação Átila da caixa econômica. Atenção ao fornecimento Monofásico. Teve uma redução de consumo de 293kWh em jul/21 para 245kWh em jul/22. Deseja um sistema com geração de 500kWh. Pretende passar a usar fogão de indução.
P0089 - GLAUCUS GALVÃO | P0089 | GLAUCUS GALVÃO | Ganho | 2022-07-25 | Indicação de Clientes | 21982249821 |  |  |  | AV DAS AMÉRICAS 1981, CASA 25 | , CASA 25 | AV DAS AMÉRICAS 1981 | AV DAS AMÉRICAS 1981, CASA 25 | AV DAS AMÉRICAS 1981 | Light |  |  | 1060 | 1042 | 602 | 1590 | 1836 | 1030 | 1238 | 885 | 633 | 1174 | 889 | 1060 | 736 | Junto a Carga |  | 2022-10-03 | 9.6 | 40500 | Concreto | 16 | 600 |  |  |  | Indicação pai. Joga volei com ele. Consumo em mai/21 1039kWh (praticamente estabilizado). 2 meses se maior consumo foi com hospedes airbnb. Trabalhar média de consumo de 1200
P0090 - NADJA VENTIN DE SOUZA | P0090 | NADJA VENTIN DE SOUZA | Pausado | 2022-08-07 | Indicação Remunerada | 21994482117 |  |  |  | EST RIO GRANDE, 4057 LT 26 QD B | T 26 QD B | EST RIO GRANDE | EST RIO GRANDE, 4057 LT 26 QD B | EST RIO GRANDE | Light | B1 - Residencial | Trifásico | 1029 | 1107 | 1023 | 1243 | 932 | 947 | 902 | 713 | 1202 | 1202 | 1202 | 1014 | 856 | Junto a Carga | [10 empty] | Tia Marcella Rafael
P0091 - RUBEN ANTELO VILAR | P0091 | RUBEN ANTELO VILAR | Ganho | 2022-08-03 | Indicação de Clientes | 21988995527 |  |  |  | R ITABAIANA 204 | AIANA 204 | R ITABAIANA 204 | R ITABAIANA 204 | R ITABAIANA 204 | Light | B1 - Residencial | Trifásico | 983 | 996 | 1064 | 937 | 1161 | 938 | 870 | 989 | 1016 | 1016 | 670 | 908 | 1236 | Junto a Carga |  | 2022-08-17 | 11 | 44700 | Cerâmico | 20 | 550 |  |  |  | Indicação p0062 Carlos. Cunhado do carlos. Pediu para simular com 1000kWh e depois com 1200 a 1250kWh para usar mais ar condicionado
P0092 - CAROL GOMES | P0092 | CAROL GOMES | Perda | 2022-08-08 | Network | 21979044616 | [8 empty] | Light |  |  | 1000 | 1427 | 1390 | 1150 | 1075 | 839 | 804 | 730 | 799 | 913 | 889 | 979 | 1005 | Junto a Carga |  | 2022-08-16 | [6 empty] | NÃO | Optou por não realizar o projeto | Mae carol pensa se mudar para o recreio e por na cobertura.
P0093 - SERGIO AUGUSTO TOLEDO | P0093 | SERGIO AUGUSTO TOLEDO | Ganho | 2022-08-16 | Network | 21995328325 |  |  |  | EST ITANHANGA 2222 LT 5 QD C | LT 5 QD C | EST ITANHANGA 2222 LT 5 QD C | EST ITANHANGA 2222 LT 5 QD C | EST ITANHANGA 2222 LT 5 QD C | Light | B1 - Residencial | Trifásico | 387 | 385 | 408 | 611 | 388 | 314 | 310 | 345 | 361 | 400 | 376 | 340 | 402 | Junto a Carga |  | 2022-09-19 | 6.6 | 27800 | Cerâmico | 12 | 550 |  |  |  | Flávia do Crossfit. 429kWh em Jul/21 reduziu para 345kWh jul/22. Pretende passar para um consumo médio de 600kWh.
P0094 - MARCELLO MACHADO | P0094 | MARCELLO MACHADO | Perda | 2022-08-24 | Indicação de Clientes | 21981865461 |  |  |  | Serra Grande | á Recanto | Condomínio Ubá Recanto | Serra Grande | Serra Grande - Condomínio Ubá Recanto | Enel |  |  | 600 | 357 | 441 | 529 | 528 | 580 | 813 | 699 | 706 | 706 | 706 | 706 | 423 | Junto a Carga |  | 2022-10-31 | [6 empty] | SIM | Sem Resposta | Vizinho do Jonatas p0077
P0095 - [FV02] REGINA CELIA MELO SANTANNA | P0095 | [FV02] REGINA CELIA MELO SANTANNA | reunião | 2024-11-15 | Network | 21964806434 |  |  |  | R. Nossa Sra. da Penna, 150A | 22760-156 | RJ | Rio de Janeiro | Freguesia (Jacarepaguá) | Light | B1 - Residencial | Trifásico | 590 | 320 | 1264 | 978 | 559 | 977 | 702 | 252 | 250 | 250 | 324 | 600 | 600 | 0 |  | 2022-09-26 | 8.8 | 35500 | Cerâmico | 16 | 550 |  |  |  | Informações importantes Projeto para ampliação Em análise, 2023 ficou com déficit médio de -330kWh/mês e 2024 com -589kWh/mês Irmã da Patrícia da Arena Limit. Deseja aumentar o consumo com 2 aparelhos de AC de 10k e 2 de 24k no verão
P0096 - CONDOMÍNIO GENESIS | P0096 | CONDOMÍNIO GENESIS | Pausado | 2022-09-19 | Indicação de Clientes | 21983415493 |  |  |  | EST TRES RIOS 830 BL1 SV | 30 BL1 SV | EST TRES RIOS 830 BL1 SV | EST TRES RIOS 830 BL1 SV | EST TRES RIOS 830 BL1 SV | Light | B3 - Comercial | Trifásico | 10000 | 14270 | 13895 | 11495 | 10749 | 8391 | 8042 | 7296 | 7994 | 9133 | 8891 | 9791 | 10053 | Junto a Carga | [10 empty] | Condominio Helane crossfit. Previsão de aumentar o consumo. Parte de salar inutilizadas. Propor carregamento veicular
P0097 - SERGIO MONTEIRO SALGADOS EMBALADOS | P0097 | SERGIO MONTEIRO SALGADOS EMBALADOS | Perda | 2022-09-29 | Engelink | 21964085141 |  |  |  | R ALOISIO PEREIRA DE CARVALHO 106 | VALHO 106 | R ALOISIO PEREIRA DE CARVALHO 106 | R ALOISIO PEREIRA DE CARVALHO 106 | R ALOISIO PEREIRA DE CARVALHO 106 | Light | B3 - Comercial | Trifásico | 3606 | 3204 | 3550 | 4230 | 3664 | 3619 | 3630 | 3413 | 3305 | 3207 | 3614 | 3630 | 4206 | Junto a Carga |  | 2022-11-23 | [6 empty] | SIM | Sem Resposta | Cliente Engelink. Possou duas faturas locais diferentes. Consumo diminui de 3.729 em set/21 para 3.207 em set/22
P0098 - SERGIO ANTONIO MONTEIRO | P0098 | SERGIO ANTONIO MONTEIRO | Perda | 2022-09-29 | Engelink | 21964085141 |  |  |  | R MANHUACU 275B | UACU 275B | R MANHUACU 275B | R MANHUACU 275B | R MANHUACU 275B | Light | B1 - Residencial | Trifásico | 12845 | 9449 | 12687 | 12268 | 11606 | 11858 | 14526 | 13715 | 15842 | 20937 | 10577 | 10143 | 10531 | Junto a Carga |  | 2022-11-23 | [6 empty] | SIM | Outros | Cliente Engelink. Possou duas faturas locais diferentes. Consumo dobrou de 10.800 em set/21 para 20.937 em set/22
P0099 - SILVIO CESAR NUNES | P0099 | SILVIO CESAR NUNES | Perda | 2022-09-29 | Engelink | 21976159687 |  |  |  | Rua Francisco Neiva | sco Neiva | Rua Francisco Neiva | Rua Francisco Neiva | Rua Francisco Neiva | Light |  |  | 900 | 1284 | 1251 | 1035 | 967 | 755 | 724 | 657 | 719 | 822 | 800 | 881 | 905 | Junto a Carga |  | 2022-10-31 | [6 empty] | NÃO | Fechou com outra empresa | Cliente Engelink. Aparentemente possui um buffet. Chegou pedindo para geração de 600kWh e inversor de 6k
P0100 - CONDOMÍNIO BARRA VILLAGE | P0100 | CONDOMÍNIO BARRA VILLAGE | Perda | 2022-09-28 | Indicação de Clientes | 21967189815 |  |  |  | Av. Cėsar Morani Comendador, 500 | ador, 500 | Av. Cėsar Morani Comendador | Av. Cėsar Morani Comendador, 500 | Av. Cėsar Morani Comendador | Light | B1 - Residencial | Trifásico | 26500 | 23600 | 30600 | 36400 | 28000 | 25800 | 21000 | 24000 | 26200 | 29600 | 28200 | 22800 | 21800 | Junto a Carga |  | 2023-02-07 | [6 empty] | NÃO | Fechou com outra empresa | Condomínio Eberthe. Possui 2 medidores, 1 com uso comum com média de 26,5k e outro para quadras com média 900
P0101 - JOSÉ ARAUJO | P0101 | JOSÉ ARAUJO | Perda | 2022-10-11 | Indicação (outros) | 21974429433 |  |  |  | AV ENG SOUZA FILHO 1207 CA 38H | 07 CA 38H | AV ENG SOUZA FILHO 1207 CA 38H | AV ENG SOUZA FILHO 1207 CA 38H | AV ENG SOUZA FILHO 1207 CA 38H | Light | B1 - Residencial | Trifásico | 352 | 410 | 352 | 595 | 472 | 357 | 322 | 297 | 301 | 244 | 266 | 241 | 366 | Junto a Carga |  | 2022-11-28 | [6 empty] | SIM | Sem Resposta | Indicação Veras Crossfit. Está fazendo cotação com outras empresas. Consumo reduziu de 275 set/21 para 244 set/22.
P0102 - LEANDRO CRIVANO | P0102 | LEANDRO CRIVANO | Pausado | 2022-10-15 | Network | 21972732206 |  |  |  | R 133 L19 Q192 P LAG P NEGRA 0 LT 19 QD | LT 19 QD | R 133 L19 Q192 P LAG P NEGRA 0 LT 19 QD | R 133 L19 Q192 P LAG P NEGRA 0 LT 19 QD | R 133 L19 Q192 P LAG P NEGRA 0 LT 19 QD | Enel | B1 - Residencial | Trifásico | 273 | 333 | 303 | 297 | 343 | 283 | 241 | 243 | 251 | 274 | 265 | 256 | 189 | Junto a Carga | [10 empty] | Crivano família. Quer consumo entre 600 e 700 kWh e simulação com inversor híbrido
P0103 - MANUEL JOSE SARAIVA ALVES | P0103 | MANUEL JOSE SARAIVA ALVES | Ganho | 2022-10-31 | Indicação de Clientes | 21964564095 |  |  |  | AV INDUSTRIARIO 219 | IARIO 219 | AV INDUSTRIARIO 219 | AV INDUSTRIARIO 219 | AV INDUSTRIARIO 219 | Light | B1 - Residencial | Trifásico | 692 | 770 | 940 | 910 | 1000 | 780 | 590 | 400 | 540 | 580 | 490 | 500 | 800 | Junto a Carga |  | 2022-11-30 | 4.4 | 20300 | Cerâmico | 8 | 550 |  |  |  | Indicação do Carlos P0062.Consumo reduziu de 740 em out/21 para 490 em out/22. Consumo atipico de 1000 em abr/22
P0104 - EDUARDO CESAR SANTOS DA CUNHA | P0104 | EDUARDO CESAR SANTOS DA CUNHA | Perda | 2022-11-04 | Indicação Remunerada | 21999150845 |  |  |  | R JOR HENRIQUE CORDEIRO 350 BL 1 AP 2203 | 1 AP 2203 | R JOR HENRIQUE CORDEIRO 350 BL 1 AP 2203 | R JOR HENRIQUE CORDEIRO 350 BL 1 AP 2203 | R JOR HENRIQUE CORDEIRO 350 BL 1 AP 2203 | Light | B1 - Residencial | Trifásico | 675 | 853 | 748 | 987 | 683 | 618 | 577 | 520 | 576 | 572 | 529 | 664 | 778 | Junto a Carga |  | 2023-02-07 | [6 empty] | SIM | Sem Resposta | Indicação Iranilson Alves, combinado 5% do equipamento (verificar impacto). Cliente apartamento, cobertura, possui telhado que fará reforço e limite de espaço e sombra. Cabem 8 paineis.
P0105 - PAULO VITOR FERREIRA ROSCIO | P0105 | PAULO VITOR FERREIRA ROSCIO | Perda | 2022-11-23 | Indicação de Clientes | 21981199143 |  |  |  | R BRISA DO MAR 220 | O MAR 220 | R BRISA DO MAR 220 | R BRISA DO MAR 220 | R BRISA DO MAR 220 | Light | B1 - Residencial | Trifásico | 1318 | 1287 | 1588 | 1579 | 1441 | 1369 | 1165 | 1142 | 1294 | 1125 | 1285 | 1247 | 1299 | Junto a Carga |  | 2022-12-06 | [6 empty] | SIM | Optou por não realizar o projeto | Indicação do Luiz terra P0015 (primo nadja). Fatura passou de 1047 nov/21 para 1247 nov/22
P0106 - JOACHIM MANUEL WALLY | P0106 | JOACHIM MANUEL WALLY | Ganho | 2022-11-28 | Indicação Remunerada | 21999110106 |  |  |  | R BR TORRE 85 AP 402 | 85 AP 402 | R BR TORRE 85 AP 402 | R BR TORRE 85 AP 402 | R BR TORRE 85 AP 402 | Light | B1 - Residencial | Trifásico | 900 | 1284 | 1251 | 1035 | 967 | 755 | 724 | 657 | 719 | 822 | 800 | 881 | 905 | Junto a Carga |  | 2023-01-06 | 10.2 | 44030 | Outro | 17 | 600 |  |  |  | Indicação do Pedro. Australiano vai alugar airbnb. Pensou em fazer layout específico para receber o sistema como toldo para sul
P0107 - REGINALDO MARTINS | P0107 | REGINALDO MARTINS | Ganho | 2022-11-30 | Indicação de Clientes | 21964746100 |  |  |  | R ERNANI DE FREITAS 209 CA 1 | 209 CA 1 | R ERNANI DE FREITAS 209 CA 1 | R ERNANI DE FREITAS 209 CA 1 | R ERNANI DE FREITAS 209 CA 1 | Light | B1 - Residencial | Trifásico | 350 | 500 | 486 | 430 | 376 | 300 | 281 | 266 | 279 | 227 | 265 | 290 | 500 | Junto a Carga |  | 2022-12-27 | 3.3 | 17300 | Concreto | 6 | 550 |  |  |  | Amigo pai, fez os móveis da cozinha. Fatura enviada possuia apenas os meses de jun a nov/22, estimativa dos outros meses para consumo de 350kWh/mês. Pretende adicionar um AC 9l btu escitório e outra na sana de 24k btu.
P0108 - RAFAEL LESSA TELLES | P0108 | RAFAEL LESSA TELLES | Ganho | 2022-11-30 | Indicação de Clientes | 21970215060 |  |  |  | R ERNANI DE FREITAS 233 CA 2 | 233 CA 2 | R ERNANI DE FREITAS 233 CA 2 | R ERNANI DE FREITAS 233 CA 2 | R ERNANI DE FREITAS 233 CA 2 | Light | B1 - Residencial | Trifásico | 751 | 848 | 800 | 813 | 891 | 820 | 613 | 651 | 716 | 646 | 642 | 796 | 779 | Junto a Carga |  | 2023-01-30 | 8.25 | 34800 | Concreto | 15 | 550 |  |  |  | Genro do Reginaldo, P0107, pretende aumentar o consumo, adicionar um AC de 24k btu na sala, uso de 10h, 8d/mês verão (considerar 5 meses)
P0109 - ALINE RIBEIRO DA SILVA | P0109 | ALINE RIBEIRO DA SILVA | Ganho | 2022-12-05 | Indicação de Clientes | 21969170036 |  |  |  | R ERNANI DE FREITAS 209 CA 2 | 209 CA 2 | R ERNANI DE FREITAS 209 CA 2 | R ERNANI DE FREITAS 209 CA 2 | R ERNANI DE FREITAS 209 CA 2 | Light | B1 - Residencial | Trifásico | 500 | 713 | 695 | 575 | 537 | 420 | 402 | 365 | 400 | 457 | 445 | 490 | 503 | Junto a Carga |  | 2022-12-27 | 4.4 | 20000 | Concreto | 8 | 550 |  |  |  | Filho e vizinho do P0107 - Reinaldo. Contato esposa. Passou orçamento da SolarOn, não passou fatura. Basear no tamanho do sistema do orçamento e verificar se a geração se assemelha. Consumo estimado.
P0110 - MARCO AURELIO DE OLIVEIRA CORDEIRO | P0110 | MARCO AURELIO DE OLIVEIRA CORDEIRO | Perda | 2022-12-07 | Network | 21997127822 |  |  |  | R JOSE PEIXOTO 72 | EIXOTO 72 | R JOSE PEIXOTO 72 | R JOSE PEIXOTO 72 | R JOSE PEIXOTO 72 | Light | B1 - Residencial | Trifásico | 854 | 789 | 822 | 911 | 1005 | 1003 | 720 | 768 | 784 | 725 | 755 | 901 | 1060 | Junto a Carga |  | 2023-05-22 | [6 empty] | SIM | Sem Resposta | Indicação da P0095 - Regina.
P0111 - BRUNO SATURNINO | P0111 | BRUNO SATURNINO | Perda | 2023-01-31 | Indicação Remunerada | 24999755990 |  |  |  | Rua pico do papagaio, 205 | gaio, 205 | Rua pico do papagaio | Rua pico do papagaio, 205 | Rua pico do papagaio | Light | B1 - Residencial | Bifásico | 1000 | 1427 | 1390 | 1150 | 1075 | 839 | 804 | 730 | 799 | 913 | 889 | 979 | 1005 | Junto a Carga |  | 2023-03-20 | [6 empty] | SIM | Sem Resposta | Indicação da Danielle arquiteta A1 (P0027). Casa nova sem histórico de consumo. Pediu para um consumo de 1.000kWh média. Possui outras propostas quer preço.
P0112 - MARTA LIMA VALLE | P0112 | MARTA LIMA VALLE | Perda | 2023-02-27 | Indicação de Clientes | 21993459886 |  |  |  | M DEODORO 256A301 256 | 6A301 256 | M DEODORO 256A301 256 | M DEODORO 256A301 256 | M DEODORO 256A301 256 | Enel | B1 - Residencial | Trifásico | 1398 | 2580 | 2710 | 1000 | 900 | 800 | 730 | 710 | 775 | 870 | 1585 | 1760 | 2350 | Junto a Carga |  | 2023-03-20 | [6 empty] | NÃO | Sem Resposta | Irmã do P0077 Jonathas. Simulação para EMUC
P0113 - GLAUCO FIGUEIREDO | P0113 | GLAUCO FIGUEIREDO | Pré-Proposta | 2023-03-06 | Indicação de Clientes | 21999565644 |  |  |  | R ERNANI DE FREITAS | E FREITAS | R ERNANI DE FREITAS | R ERNANI DE FREITAS | R ERNANI DE FREITAS | Light |  |  | 702 | 999 | 973 | 805 | 752 | 587 | 504 | 511 | 560 | 588 | 622 | 685 | 840 | Junto a Carga | [10 empty] | Vizinho e indicação do Rafael P0108. Casa em obra, mora com mulher e filha (3 pessoas) e quer aumentar o consumo. Disse que o consumo fica em torno de 400kWh chegando a 600 no verão e pediu um consumo de 1000 no verão. Não apresentou fatura
P0114 - MARIANNA AFONSO COSTA | P0114 | MARIANNA AFONSO COSTA | Visita Téc. | 2023-03-13 | Indicação de Clientes | 24999114607 |  |  |  | R NS PENA 150A CA 27 | 50A CA 27 | R NS PENA 150A CA 27 | R NS PENA 150A CA 27 | R NS PENA 150A CA 27 | Light | B1 - Residencial | Trifásico | 442 | 648 | 621 | 564 | 532 | 329 | 292 | 274 | 298 | 378 | 394 | 432 | 540 | Junto a Carga | RESIDENCIAL | [9 empty] | Vizinha da P0095, se mudou em outubro, não tem histórico de consumo mas acredita que no ultimo mês (mar23) tenha estabilizado
P0115 - CONDOMINIO HIGH | P0115 | CONDOMINIO HIGH | Projeto | 2023-03-14 | Indicação de Clientes | 21998664401 |  |  |  | TRAVESSA TEODOMIRO PEREIRA | O PEREIRA | TRAVESSA TEODOMIRO PEREIRA | TRAVESSA TEODOMIRO PEREIRA | TRAVESSA TEODOMIRO PEREIRA | Light |  | Trifásico | 7022 | 9989 | 9727 | 8047 | 7524 | 5874 | 5040 | 5107 | 5596 | 5880 | 6224 | 6854 | 8400 | [11 empty] | Condominio na freguesia, indicação do Thomas p0045. Contato Ricardo. Vai assumir como sindico.
P0116 - MAURO CID LOPES FLORIDO FERREIRA | P0116 | MAURO CID LOPES FLORIDO FERREIRA | Pausado | 2023-04-17 | Indicação Remunerada | 21988437444 |  |  |  | RUA NERVAL GOLVEIA, 121 | VEIA, 121 | RUA NERVAL GOLVEIA | RUA NERVAL GOLVEIA, 121 | RUA NERVAL GOLVEIA | Light |  |  | 8025 | 11416 | 11116 | 9196 | 8599 | 6713 | 5760 | 5837 | 6395 | 6720 | 7113 | 7833 | 9600 | Junto a Carga | [10 empty] | Indicação Antonio estágio. (Pai). Possui 27 unidades distribuídas em dois terrenos com inquilinos.
P0117 - ANDRÉA MESQUITA RIBEIRO | P0117 | ANDRÉA MESQUITA RIBEIRO | Ganho | 2023-04-25 | Indicação (outros) | 21976663767 |  |  |  | Rua Luiz Orlando Cardoso 685 casa 2 | 85 casa 2 | Rua Luiz Orlando Cardoso 685 casa 2 | Rua Luiz Orlando Cardoso 685 casa 2 | Rua Luiz Orlando Cardoso 685 casa 2 | Light | B1 - Residencial | Trifásico | 1500 | 2140 | 2084 | 1724 | 1612 | 1240 | 1060 | 1084 | 1199 | 1254 | 1334 | 1469 | 1800 | Junto a Carga |  | 2023-05-11 | 14.3 | 46000 | Concreto | 26 | 550 |  |  |  | Pai do dinho
P0118 - CLAUDIO LIMA | P0118 | CLAUDIO LIMA | Perda | 2023-05-05 | Indicação de Clientes | 21964772927 | [8 empty] | Enel | B1 - Residencial |  | 602 | 856 | 834 | 690 | 645 | 503 | 432 | 438 | 480 | 504 | 533 | 587 | 720 |  |  | 2023-05-22 | [6 empty] | NÃO | Fechou com outra empresa | Indicação de P0044 (Evanildo). Fechou com outra empresa por preço
P0119 - EDUARDO C DE SOUZA | P0119 | EDUARDO C DE SOUZA | Ganho | 2023-05-15 | Indicação de Clientes | 21997775371 |  |  |  | Rua N | Rua N | Rua N | Rua N | Rua N | Enel |  |  | 418 | 452 | 525 | 564 | 433 | 333 | 361 | 326 | 352 | 375 | 386 | 452 | 457 | Junto a Carga | [10 empty] | Indicação de P0044 (Evanildo). Consumo subiu de 412 abr22 para 433 abr23 5%. Pediu para consumo de 500kWh médio
P0120 - EMMANUEL MURTINHO | P0120 | EMMANUEL MURTINHO | Pausado | 2023-06-15 | Engelink | 21999190909 |  |  |  | Travessa Ourives, 101 | ives, 101 | Travessa Ourives | Travessa Ourives, 101 | Travessa Ourives | Enel | B1 - Residencial | Trifásico | 377 | 198 | 400 | 437 | 464 | 482 | 442 | 352 | 398 | 332 | 419 | 218 | 382 |  |  | 2023-09-26 | [8 empty] | Veio pelo Engelink. Disse ter interesse mas vai fazer para começo do 2024
P0121 - FABIANO MENDONÇA | P0121 | FABIANO MENDONÇA | Pré-Proposta | 2023-07-25 | Meta Ads | 27998445859 |  |  |  | Rua Mario Soares Pereira, 50 | reira, 50 | Rua Mario Soares Pereira | Rua Mario Soares Pereira, 50 | Rua Mario Soares Pereira | Light | B1 - Residencial | Trifásico | 5695 | Mar: 6678; Abr: 4711 |  | RESIDENCIAL | [9 empty] | Cliente veio através do Instagram, enviou a conta de luz logo no início, mas parou de responder logo nas primeiras mensagens.
P0122 - ROBERTO RAMOS MONTEIRO JUNIOR | P0122 | ROBERTO RAMOS MONTEIRO JUNIOR | Pausado | 2023-08-01 | Indicação de Clientes | 21995409911 |  |  |  | Rua Erlon Chaves, 166 | aves, 166 | Rua Erlon Chaves | Rua Erlon Chaves, 166 | Rua Erlon Chaves | Light | B1 - Residencial | Trifásico | 500 | 720 | 690 | 576 | 534 | 420 | 360 | 360 | 402 | 420 | 438 | 480 | 600 | Junto a Carga | RESIDENCIAL | 2023-10-10 | [8 empty] | Indicação do cliente Marcos Martins. Quer um equipamento para residência com gasto mensal de 500,00. Não está interessado em aquecimento banho e piscina (já possui painel para aquecimento de água e aquecedor a gás). Acha interessante um sistema maior para usar o ar condicionado. Possui 2 aparelhos de ar condicionado FUJTSU INVERTER de 12000 e 9000 BTUs; usa somente no verão e para dormir, cerca de 8h por dia. Trocaria o fogão a gás pelo fogão de indução. Disse que por questão financeira não irá conseguir realizar agora
P0123 - CRISTINE OLIVEIRA | P0123 | CRISTINE OLIVEIRA | Perda | 2023-08-11 | Meta Ads | 21993495472 |  |  |  | Rua ivatuva lote 6 qd 86 | e 6 qd 86 | Rua ivatuva lote 6 qd 86 | Rua ivatuva lote 6 qd 86 | Rua ivatuva lote 6 qd 86 | [18 empty] | 2023-08-25 | [6 empty] | SIM | Sem Resposta | Não respondeu nenhuma tentativa de contato.
P0124 - JOAO LUIZ BARBOSA MACHADO | P0124 | JOAO LUIZ BARBOSA MACHADO | Perda | 2023-08-10 | Meta Ads | 21995078738 |  |  |  | Estrada Henrique de Melo, 844, Casa 14 | o Ribeiro | Bento Ribeiro | 844, Casa 14 | Estrada Henrique de Melo | [18 empty] | 2023-08-25 | [6 empty] | SIM | Sem Resposta | Não respondeu nenhuma tentativa de contato.
P0125 - GREYCE OLIVEIRA | P0125 | GREYCE OLIVEIRA | Perda | 2023-08-09 | Meta Ads | 21990628564 | [26 empty] | 2023-08-25 | [6 empty] | SIM | Sem Resposta | Não respondeu nenhuma tentativa de contato.
P0126 - PEDRO RAMALHO | P0126 | PEDRO RAMALHO | Perda | 2023-08-07 | Meta Ads | 21983841512 | [26 empty] | 2023-08-25 | [6 empty] | SIM | Sem Resposta | Não respondeu nenhuma tentativa de contato.
P0127 - LINDIARA ARRUDA | P0127 | LINDIARA ARRUDA | Perda | 2023-08-13 | Meta Ads | 21991035717 | [26 empty] | 2023-08-25 | [6 empty] | SIM | Sem Resposta | Não respondeu nenhuma tentativa de contato.
P0128 - FERNANDA JESUS BARRETO | P0128 | FERNANDA JESUS BARRETO | Perda | 2023-08-13 | Meta Ads | 75982627900 | [26 empty] | 2023-08-25 | [6 empty] | SIM | Sem Resposta | Não respondeu nenhuma tentativa de contato.
P0129 - CRISTIANO DE MORAES | P0129 | CRISTIANO DE MORAES | Perda | 2023-08-15 | Meta Ads | 21965909552 | [26 empty] | 2023-08-25 | [6 empty] | SIM | Sem Resposta | Respondeu as primeiras mensagens, parou de retornar depois de perguntado sobre o consumo, se tinha ar-condicionados em casa e se já usava quando queria.
P0130 - CATARINA ABREU | P0130 | CATARINA ABREU | Perda | 2023-08-15 | Engelink | 21986931514 | [26 empty] | 2023-08-25 | [6 empty] | SIM | Sem Resposta | Cliente veio através de cotação no Engelink, mas não respondeu nenhuma tentativa de contato.
P0131 - VERA FERREIRA | P0131 | VERA FERREIRA | Perda | 2023-08-15 | Meta Ads | 21980409896 | [26 empty] | 2023-08-25 | [6 empty] | SIM | Outros | Cliente chegou interessada no preço, veio atarvés do Facebook. Gostaria de utilizar seus 2 ar-condicionados de 12000 BTUs e freezer sem medo da conta de luz. Parou de responder e deu como motivo dinheiro
P0132 - CÉLIA HONORATO | P0132 | CÉLIA HONORATO | Perda | 2023-08-15 | Meta Ads | 21991157214 | [26 empty] | 2023-08-28 | [6 empty] | SIM | Sem Resposta | Não respondeu nenhuma tentativa de contato.
P0133 - ADILSON PEREIRA DA SILVA | P0133 | ADILSON PEREIRA DA SILVA | Perda | 2023-08-16 | Meta Ads | 21971316979 | [26 empty] | 2023-08-25 | [6 empty] | SIM | Outros | Não respondeu as primeiras mensagens, só respondeu quando perguntado qual seria o motivo para não dar continuidade no atendimento, que segundo o cliente seria motivo financeiro.
P0134 - VINICIUS BORGES | P0134 | VINICIUS BORGES | Perda | 2023-08-16 | Meta Ads | 21998920443 | [26 empty] | 2023-08-28 | [6 empty] | SIM | Sem Resposta | Não respondeu nenhuma tentativa de contato.
P0135 - ELAINE MARTINS | P0135 | ELAINE MARTINS | Perda | 2023-08-16 | Meta Ads | 21965572905 | [26 empty] | 2023-08-28 | [6 empty] | SIM | Sem Resposta | Não respondeu nenhuma tentativa de contato.
P0136 - ANA PAULA MARINHO | P0136 | ANA PAULA MARINHO | Perda | 2023-08-17 | Meta Ads | 21966407842 | [26 empty] | 2023-08-28 | [6 empty] | SIM | Sem Resposta | Respondeu as primeiras mensagens, mas após pedir a parte do histórico de consumo na conta de luz parou de responder.
P0137 - CARLOS AUGUSTO V FERREIRA | P0137 | CARLOS AUGUSTO V FERREIRA | Perda | 2023-08-17 | Meta Ads | [27 empty] | 2023-08-25 | [6 empty] | NÃO | Sem Resposta | Primeiro contato realizado via mensagem do Facebook, pois o cliente digitou o número errado ou algo do tipo ao preencher o formulário.
P0138 - ANA GRACY | P0138 | ANA GRACY | Perda | 2023-08-15 | Meta Ads | 21981292811 | [26 empty] | 2023-08-18 | [6 empty] | SIM | Falta de Interesse | Lead veio através do Facebook, preencheu formulário com interesse em economizar na conta de luz, mas no primeiro contato disse que não tinha interesse em continuar com o orçamento.
P0139 - RAUL PEREIRA | P0139 | RAUL PEREIRA | Perda | 2023-08-21 | Meta Ads | 21999948800 | [26 empty] | 2023-08-25 | [6 empty] | SIM | Optou por não realizar o projeto | Não respondeu as primeiras mensagens e após dois follow ups falou que não queria dar continuidade ao atendimento no momento.
P0140 - ANTONIO BASILE | P0140 | ANTONIO BASILE | Perda | 2023-08-21 | Meta Ads | 21986370876 | [26 empty] | 2023-08-29 | [6 empty] | NÃO | Falta de Interesse | Lead disse que queria fazer um orçamento "simples", mas parou de responder logo no início. Queria só saber preço, não deu continuidade
P0141 - LUPERCIO | P0141 | LUPERCIO | Perda | 2023-08-21 | Meta Ads | 21971615948 | [26 empty] | 2023-09-04 | [6 empty] | NÃO | Mismatch | Queria offgrid
P0142 - SÉRGIO PEDRO | P0142 | SÉRGIO PEDRO | Perda | 2023-08-21 | Meta Ads | 21964117178 | [26 empty] | 2023-08-25 | [6 empty] | NÃO | Mismatch | Disse que estava interessado em energia solar sem a compra de equipamentos e após dizer que trabalhamos com a compra de equipamento disse que não queria continuar o atendimento.
P0143 - EVERILDA MIRANDA | P0143 | EVERILDA MIRANDA | Pausado | 2023-08-22 | Meta Ads | 21968327276 | [26 empty] | 2023-09-22 | [8 empty] | Cliente disse que estava de férias e após retornar ao trabalho iria entrar em contato. Pausou por estar com uma pessoa doente na familia
P0144 - [FV01] ADRIANO VIAL | P0144 | [FV01] ADRIANO VIAL | perda | 2023-10-05 | Meta Ads | 21966273546 | [8 empty] | Enel |  |  | 450 | 648 | 621 | 518 | 481 | 378 | 324 | 324 | 362 | 378 | 394 | 432 | 540 | [11 empty] | Cliente veio através do anúncio no Instagram. Já usa o ar condicionado quando quer, acredita que o consumo atual já é o suficiente. Disse que seu consumo médio é de 450kW e paga em média 500 reais de conta de luz. Importante lembrar do custo de deslocamento para instalação e visita técnica devido a distância até Magé. Futuramente tem interesse em carregamento para carro elétrico, pois irá mudar para veículo híbrido no próximo ano.
P0145 - PRISCILLA MARINHO | P0145 | PRISCILLA MARINHO | Pré-Proposta | 2023-08-25 | Solutudo | 21994912686 |  |  |  | Rua Professor Santos Moreira 100 CA 13 LT 7 | A 13 LT 7 | Rua Professor Santos Moreira 100 CA 13 LT 7 | Rua Professor Santos Moreira 100 CA 13 LT 7 | Rua Professor Santos Moreira 100 CA 13 LT 7 | Light | B1 - Residencial | Trifásico | 644 | 588 | 551 | 618 | 739 | 687 | 647 | 738 | 766 | 590 | 626 | 554 | 628 |  | RESIDENCIAL | [9 empty] | Cliente veio através do Solutudo. Pediu dois orçamentos, os dois pensando em um sistema maior, pois irá aumentar o uso do ar-condicionado. Nos dois orçamentos ela tem interesse no aquecimento banho, mas quer um orçamento com aquecimento piscina e o outro sem aquecimento piscina. Sobre os ar-condicionados: são 3 aparelhos, não sabe os BTUs, mas falou para considerar como se fosse 12000, vai usar só no verão, com um pouco mais de horas (falou para considerar 10h por dia). Não tem interesse em outros equipamentos que também poderiam aumentar o consumo.
P0146 - [FV01] CÉLIA | P0146 | [FV01] CÉLIA | reunião | 2023-10-05 | Meta Ads | 21985261004 | [8 empty] | Light |  | Trifásico | [13 empty] | 0
P0147 - FÁBIO GOULART | P0147 | FÁBIO GOULART | Perda | 2023-08-23 | Meta Ads | 24988257791 | [26 empty] | 2023-08-30 | [6 empty] | SIM | Sem Resposta | Lead disse que veio através de pesquisa no Google, mas não respondeu nenhuma tentativa de contato.
P0148 - VANDA | P0148 | VANDA | Perda | 2023-08-25 | Meta Ads | 21964347696 | [26 empty] | 2023-08-30 | [6 empty] | SIM | Sem Resposta | não respondeu as mensagens
P0149 - ELIEZER NEVES | P0149 | ELIEZER NEVES | Perda | 2023-08-28 | Meta Ads | 21981721300 | [26 empty] | 2023-09-18 | [6 empty] | SIM | Sem Resposta | Lead seguiu só com o fotovoltaico, possui 4 ar-condicionados sendo 2 de 12000 BTUs e 2 de 18000 BTUs e 2 geladeiras (sendo esses equipamentos o maior consumo dele). Disse que seria interessante pensar em um sistema um pouco maior para que pudesse usar mais o ar-condicionado no verão. Enviou as faturas e parou de responder ao tentar agendar reunião
P0150 - LEANDRO | P0150 | LEANDRO | Perda | 2023-08-28 | Engelink | 21970210554 | [26 empty] | 2023-09-20 | [6 empty] | SIM | Sem Resposta | Cliente veio através de cotação no Engelink e parou de responder
P0151 - DIANA CORREIA BANDEIRA DE MELO | P0151 | DIANA CORREIA BANDEIRA DE MELO | Perda | 2023-08-29 | Network | 21990571576 |  |  |  | Rua Imbuia, 368, CA 1 | 368, CA 1 | Rua Imbuia | 368, CA 1 | Rua Imbuia | Light | B1 - Residencial | Trifásico | 319 | 273 | 337 | 309 | 344 | 279 | 298 | 344 | 321 | 281 | 342 | 331 | 369 |  | RESIDENCIAL | 2023-10-05 | [6 empty] | NÃO | Fechou com outra empresa | Lead é vizinha do Vinicius. Possui um consumo médio de 320 reais, quer aumentar o uso dos ar-condicionado (1 de 10000 BTUs e 2 de 18000 BTUs) no verão, disse que quer poder usar "tranquila" (atualmente ela disse que quase não usa). Ela acredita que seu consumo irá para 420/450 reais (interessante pensar em um sistema maior). FEchou com outra empresa por valor (13k x 14k meus)
P0152 - ISAIAS DE OLIVEIRA TINOCO | P0152 | ISAIAS DE OLIVEIRA TINOCO | Novo LEAD | 2023-08-29 | Meta Ads | 21964738363
P0153 - VIEIRA | P0153 | VIEIRA | Pré-Proposta | 2023-09-04 | Indicação (outros) | 21989691000 | [8 empty] | Light |  |  | 780 | 1123 | 1076 | 899 | 833 | 655 | 562 | 562 | 627 | 655 | 683 | 749 | 936 |  | RESIDENCIAL | [9 empty] | Veio pelo grupo do bosque dos esquilos.
P0154 - [FV01] SANDRA MARIA | P0154 | [FV01] SANDRA MARIA | perda | 2023-04-09 | Meta Ads | 21964520757 | [34 empty] | Sem Resposta
P0155 - ALEXANDRO PINHEIRO DE SOUZ | P0155 | ALEXANDRO PINHEIRO DE SOUZ | Novo LEAD | 2023-09-05 | Engelink | 21992881529 |  |  |  | Rua natividade | atividade | Rua natividade | Rua natividade | Rua natividade | [26 empty] | Sem Resposta | Falou que já estava em contato com outra empresa. Veio pelo engelink
P0156 - ALVIR NELSON ROSA JUNIOR | P0156 | ALVIR NELSON ROSA JUNIOR | Pré-Proposta | 2023-09-01 | Network | 21998892209 |  |  |  | EST OUTEIRO SANTO 1411 CA 2 | 1411 CA 2 | EST OUTEIRO SANTO 1411 CA 2 | EST OUTEIRO SANTO 1411 CA 2 | EST OUTEIRO SANTO 1411 CA 2 | Light |  | Trifásico | 927 | 929 | 993 | 901 | 1570 | 878 | 837 | 826 | 810 | 800 | 780 | 840 | 963 | Junto a Carga | RESIDENCIAL | [9 empty] | Lead veio através do grupo do condominio, uma csa proxima a transolimpica muito quente e ele gostaria de utilizar 2 aparelhos de ar-condicionado de 12 mil Btus por mais 6 horas no verão.
P0157 - PORT FOOD IND COM DE ALIMENTOS LTDA | P0157 | PORT FOOD IND COM DE ALIMENTOS LTDA | Pré-Proposta | 2023-09-05 | Indicação Remunerada | 21983201778 |  |  |  | AV AFONSO ARINOS DE MELLO FRANCO 222 BL 2A | 222 BL 2A | AV AFONSO ARINOS DE MELLO FRANCO 222 BL 2A | AV AFONSO ARINOS DE MELLO FRANCO 222 BL 2A | AV AFONSO ARINOS DE MELLO FRANCO 222 BL 2A | Light | B3 - Comercial | Trifásico | 40000 | 40000 | 40000 | 40000 | 40000 | 40000 | 40000 | 40000 | 40000 | 40000 | 40000 | 40000 | 40000 | Junto a Carga | COMERCIAL | [9 empty] | Indicação do Ronaldo, está vendendo ML e parte microgeração
P0158 - CARLOS AUGUSTO V FERREIRA | P0158 | CARLOS AUGUSTO V FERREIRA | Novo LEAD | 2023-09-11 | Meta Ads | 21988864930 |  |  |  | Avenida Getúlio de Moura 452 | Moura 452 | Avenida Getúlio de Moura 452 | Avenida Getúlio de Moura 452 | Avenida Getúlio de Moura 452
P0159 - [FV01] ANDRÉ - POUSADA ABRAAO | P0159 | [FV01] ANDRÉ - POUSADA ABRAAO | projeto | 2023-11-09 | Meta Ads | 21968767775 | [8 empty] | Enel |  |  |  | 5760 | 5520 | 4608 | 4272 | 3360 | 2880 | 2880 | 3216 | 3360 | 3504 | 3840 | 4800 | 0 | [10 empty] | Cliente está construindo pousada, trabalhar com levantamento de carga. Foi sugerido usar chuveiro com aquecimento solar no lugar no elétrico. Serão 10 suites com: 1 frigobar, 1 microondas, 1 chuveiro elétrico, 1 ventilador de teto. Simular p01 com chuveiro (5400kWh) e p02 sem chuveiro (4.000kWh).
P0160 - ANDRÉ - POUSADA ABRAAO | P0160 | ANDRÉ - POUSADA ABRAAO | Pré-Proposta | 2023-09-11 | Indicação (outros) | 21975806447 |  |  |  | RUA ANTONIO MOREIRA 00115 | IRA 00115 | RUA ANTONIO MOREIRA 00115 | RUA ANTONIO MOREIRA 00115 | RUA ANTONIO MOREIRA 00115 | ENEL |  |  | 4000 | 5760 | 5520 | 4608 | 4272 | 3360 | 2880 | 2880 | 3216 | 3360 | 3504 | 3840 | 4800 | Junto a Carga | COMERCIAL | [9 empty] | Cliente está construindo pousada, trabalhar com levantamento de carga. Foi sugerido usar chuveiro com aquecimento solar no lugar no elétrico. Serão 10 suites com: 1 frigobar, 1 microondas, 1 chuveiro elétrico, 1 ventilador de teto. Simular p01 com chuveiro (5400kWh) e p02 sem chuveiro (4.000kWh).
P0161 - LESLEY ELAINE ROCHA | P0161 | LESLEY ELAINE ROCHA | Visita Téc. | 2023-09-06 | Indicação Remunerada | 21979597739 |  |  |  | R PRUDENTE DE MORAIS 1375 AP1406 | 75 AP1406 | R PRUDENTE DE MORAIS 1375 AP1406 | R PRUDENTE DE MORAIS 1375 AP1406 | R PRUDENTE DE MORAIS 1375 AP1406 | Light |  |  | 429 | 331 | 662 | 700 | 475 | 356 | 401 | 299 | 171 | 377 | 375 | 465 | 541 | Junto a Carga | RESIDENCIAL | [9 empty] | Cliente remunerato, Larissa/PedroMansur. São 3 apartamentos vizinhos na cobertura.
P0162 - SIMONE FELIPPO RAMALHO LEITE | P0162 | SIMONE FELIPPO RAMALHO LEITE | Visita Téc. | 2023-09-14 | Indicação Remunerada | 21969585535 |  |  |  | ESTRAD GAVE PEQUENA, 952 BLOCO A | APTO 107 | APTO 107 | ESTRAD GAVE PEQUENA, 952 BLOCO A | ESTRAD GAVE PEQUENA | Light | B1 - Residencial | Trifásico | 333 | 373 | 536 | 455 | 422 | 196 | 208 | 189 | 381 | 402 | 271 | 223 | 337 | Junto a Carga | RESIDENCIAL | [9 empty] | Indicação do Rafael Peixoto, possui um cliente que esta reformando e ampliando a casa e quer energia solar.
P0163 - CACTUS CHALÉS (LUMIAR) | P0163 | CACTUS CHALÉS (LUMIAR) | Pausado | 2023-09-08 | Meta Ads | 21999581521 |  |  |  | RJ-142 | RJ-142 | RJ-142 | RJ-142 | RJ-142 | Enel |  |  | 2504 | 2894 | 2963 | 2306 | 2136 | 2730 | 2681 | 2509 | 2967 | 2009 | 2136 | 2306 | 2412 | Junto a Carga | COMERCIAL | 2023-09-18 | [8 empty] | Pousada Cactus em Lumiar. Está ampliando e pensa em por uma usina de solo. Pensa em sistema de backup pois lá falta muita luz. Verificar melhor cenário - gerador, hibrido, offgrid. Ofertar aquecimento banho no lugar do chuveiro elétrico. Disse que vai esperar a obra acabar para voltar a negociar, previsão em janeiro/24. Ajustado meses de outubro e novembro para uma realidade de ampliação anterior.
P0164 - LOURDES SANCHES | P0164 | LOURDES SANCHES | Pausado | 2023-08-17 | Indicação de Clientes | 21996016686 | [8 empty] | Light | [17 empty] | 2023-09-20 | [8 empty] | Entrou em contato indicada pela p0002-mary, mas disse que marido é indeciso e não sabe se ficará na casa ou comprar outra casa que assim que decidir entrará em contato. Retornar em 6 meses
P0165 - VIVIANE CLAUDIA ROSA MAIA | P0165 | VIVIANE CLAUDIA ROSA MAIA | Ganho | 2023-09-27 | Indicação (outros) | 21996881560 |  |  |  | R SALOMAO MALINA 747 CA 19 | 747 CA 19 | R SALOMAO MALINA 747 CA 19 | R SALOMAO MALINA 747 CA 19 | R SALOMAO MALINA 747 CA 19 | Light | B1 - Residencial | Trifásico | 548 | 534 | 636 | 767 | 629 | 503 | 517 | 487 | 465 | 486 | 441 | 611 | 500 |  | RESIDENCIAL | [9 empty] | Indicação do Helder, chegou com um orçamento da green e gostaria de parcelar em 12x sem juros. Explicado forma de pagamento e opções de parcela a depender do fornecedor. Quer seguir só com o FV Hoje seu consumo já atende suas necessidades. Não tem muita disponibilidade de horário durante a semana
P0166 - JOÃO VIEIRA | P0166 | JOÃO VIEIRA | Visita Téc. | 2023-09-15 | Indicação de Clientes | 21996280000 |  |  |  | Rua Fala Amendoeira, 940, Condomínio Novo Leblon | vo Leblon | Rua Fala Amendoeira | 940, Condomínio Novo Leblon | Rua Fala Amendoeira | [27 empty] | Sistema de aquecimento solar
P0167 - FLAVIA LOPES | P0167 | FLAVIA LOPES | Novo LEAD | 2023-09-18 | Engelink | 21996068793 |  |  |  | RUA DONA CLARA | ONA CLARA | RUA DONA CLARA | RUA DONA CLARA | RUA DONA CLARA | Light | B1 - Residencial | Monofásico
P0168 - DANILENE DA SILVA FERREIRA | P0168 | DANILENE DA SILVA FERREIRA | Novo LEAD | 2023-09-25 | Engelink | 24992640778 |  |  |  | RUA ISALTINO SILVEIRA | SILVEIRA | RUA ISALTINO SILVEIRA | RUA ISALTINO SILVEIRA | RUA ISALTINO SILVEIRA | Light | B1 - Residencial | Monofásico
P0169 - ELISABETE PECANHA COSSICH PEREIRA | P0169 | ELISABETE PECANHA COSSICH PEREIRA | Pré-Proposta | 2023-10-02 | Indicação (outros) | 21991783474 |  |  |  | AV NILO PECANHA 25 CA 2 | A 25 CA 2 | AV NILO PECANHA 25 CA 2 | AV NILO PECANHA 25 CA 2 | AV NILO PECANHA 25 CA 2 | Light |  |  | 471 | 485 | 538 | 512 | 560 | 490 | 462 | 346 | 397 | 477 | 413 | 509 | 458 | Junto a Carga | RESIDENCIAL | [9 empty] | Instalação monofásica, verificar AC que diz possuir. Veio através de indicação do carteiro André. Tem interesse em enviar energia para outro imóvel (casa no mesmo quintal). Usará um forno elétrico a mais e nova casa terá 1 AC, 2 geladeiras, 2 TV e 1 forno elétrico.
P0170 - PAULO RICARDO | P0170 | PAULO RICARDO | Perda | 2023-08-23 | Meta Ads | 21982665291 | [26 empty] | 2023-08-23 | [6 empty] | NÃO | Mismatch | Buscava carregamento veicular para o condomínio onde mora
P0171 - BIA FERREIRA | P0171 | BIA FERREIRA | Perda | 2023-10-05 | Meta Ads | 21984365271 | [26 empty] | 2023-10-05 | [6 empty] | NÃO | Falta de Interesse | Entendeu errado o anuncio, não sabia que era para módulos d eenergia solar
P0172 - BETH FRANCO | P0172 | BETH FRANCO | Novo LEAD | 2023-09-29 | Meta Ads | 21983801904
P0173 - GILMAR | P0173 | GILMAR | Novo LEAD | 2023-09-30 | Meta Ads | 21976336005
P0174 - ALBERTO | P0174 | ALBERTO | Novo LEAD | 2023-09-21 | Meta Ads | 24992370901
P0175 - VERA JAEGER | P0175 | VERA JAEGER | Novo LEAD | 2023-09-28 | Meta Ads | 21988955438
P0176 - GERLY VIEIRA ALVES DE ABREU | P0176 | GERLY VIEIRA ALVES DE ABREU | Perda | 2023-10-13 | Meta Ads | 22998887159 | [26 empty] | 2023-10-13 | [6 empty] | NÃO | Mismatch | Difícil entender o que queria, falava tudo errado, mas queria pagar luz com cartão de crédito
P0177 - LEANDRO CEARA | P0177 | LEANDRO CEARA | Novo LEAD | 2023-09-27 | Meta Ads | 21986044169
P0178 - HELENICE | P0178 | HELENICE | Novo LEAD | 2023-09-27 | Meta Ads | 21968740806
P0179 - SUZANA | P0179 | SUZANA | Novo LEAD | 2023-10-01 | Meta Ads | 21992072717
P0180 - CARLOS ALBERTO | P0180 | CARLOS ALBERTO | Novo LEAD | 2023-10-01 | Meta Ads | 21964583488
P0181 - RÚBIA BARBOSA | P0181 | RÚBIA BARBOSA | Novo LEAD | 2023-09-01 | Network | 21981848814
P0182 - SHIRLEI BARBOSA | P0182 | SHIRLEI BARBOSA | Novo LEAD | 2023-10-09 | Meta Ads | 22998928873
P0183 - JULIA DE MENEZES | P0183 | JULIA DE MENEZES | Novo LEAD | 2023-10-09 | Meta Ads | 21964468857
P0184 - GERALDO ANASTÁCIO DA SILVA | P0184 | GERALDO ANASTÁCIO DA SILVA | Perda | 2023-10-11 | Meta Ads | 3299899715 | [26 empty] | 2023-10-11 | [6 empty] | NÃO | Mismatch | Mora em minas
P0185 - PRISCILA | P0185 | PRISCILA | Novo LEAD | 2023-10-09 | Meta Ads | 2127969046
P0186 - CLÁUDIA MARCIA | P0186 | CLÁUDIA MARCIA | Novo LEAD | 2023-10-11 | Meta Ads | 24999362208
P0187 - Roberta Machado | P0187 | Roberta Machado | [7 empty] | Alberto de Campos 180 | ampos 180 | Alberto de Campos 180 | Alberto de Campos 180 | Alberto de Campos 180 | Light |  |  | 678 | 1000 | 800 | 1060 | 720 | 690 | 310 | 510 | 480 | 580 | 570 | 790 | 630 | Junto à Carga | RESIDENCIAL
P0112 - MARTA LIMA VALLE | P0112 | MARTA LIMA VALLE |  | 2023-02-27 | Indicação de Clientes | 21993459886 |  |  |  | M DEODORO 256A301 256 | 6A301 256 | M DEODORO 256A301 256 | M DEODORO 256A301 256 | M DEODORO 256A301 256 | Enel | B1 - Residencial | Monofásico | 212 | 288 | 304 | 276 | 187 | 193 | 167 | 147 | 166 | 170 | 205 | 210 | 235 | Junto a Carga |  | 2023-03-20 | [6 empty] | NÃO | Sem Resposta | Irmã do P0077 Jonathas. Simulação para EMUC
P0104 - EDUARDO CESAR SANTOS DA CUNHA | P0104 | EDUARDO CESAR SANTOS DA CUNHA |  | 2022-11-04 | Indicação Remunerada | 21999150845 |  |  |  | R JOR HENRIQUE CORDEIRO 350 BL 1 AP 2203 | 1 AP 2203 | R JOR HENRIQUE CORDEIRO 350 BL 1 AP 2203 | R JOR HENRIQUE CORDEIRO 350 BL 1 AP 2203 | R JOR HENRIQUE CORDEIRO 350 BL 1 AP 2203 | Light | B1 - Residencial | Trifásico | 717 | 1015 | 915 | 1050 | 687 | 546 | 562 | 590 | 561 | 531 | 681 | 651 | 813 | Junto a Carga | [10 empty] | Indicação Iranilson Alves, combinado 5% do equipamento (verificar impacto). Cliente apartamento, cobertura, possui telhado que fará reforço e limite de espaço e sombra. Cabem 8 paineis.
P0190 - José Alvarez Fernandez | P0190 | José Alvarez Fernandez | nova oportunidade | 2024-04-17 | Indicação de Clientes | [9 empty] | Enel | B1 - Residencial | Trifásico | 702 | 875 | 918 | 895 | 924 | 620 | 489 | 448 | 470 | 526 | 673 | 713 | 871 | Junto à Carga | RESIDENCIAL
P0191 - CATARINA ABREU | P0191 | CATARINA ABREU | [12 empty] | Light |  |  | 500 | 720 | 690 | 576 | 534 | 420 | 360 | 360 | 402 | 420 | 438 | 480 | 600
P0192 - Eduardo Camelo | P0192 | Eduardo Camelo | [7 empty] | R. Riachuelo, 160a | 160a - 25 | 25 | R. Riachuelo, 160a | R. Riachuelo | Light | B1 - Residencial | Bifásico | 291 | 339 | 349 | 467 | 312 | 312 | 197 | 252 | 148 | 199 | 265 | 343 | 310 | Junto à Carga | RESIDENCIAL
P0193 - SEBASTIÃO CARLOS DIAS | P0193 | SEBASTIÃO CARLOS DIAS |  | 2022-04-20 | Indicação de Clientes | 21974832087 |  |  |  | TRV CEL VARGAS 00094 CS 03 | 094 CS 03 | TRV CEL VARGAS 00094 CS 03 | TRV CEL VARGAS 00094 CS 03 | TRV CEL VARGAS 00094 CS 03 | Enel | B1 - Residencial | Trifásico | 317 | 316 | 387 | 483 | 378 | 302 | 270 | 290 | 252 | 275 | 312 | 251 | 285 | Junto a Carga
P0194 - VIEIRA | P0194 | VIEIRA | Pré-Proposta | 2023-09-04 | Indicação (outros) | 21989691000 | [8 empty] | Light |  |  | 780 | 1123 | 1076 | 899 | 833 | 655 | 562 | 562 | 627 | 655 | 683 | 749 | 936 |  | RESIDENCIAL
P0212 - MARCELO HERMANO | P0212 | MARCELO HERMANO | Pré-Proposta | 2023-10-23 | Meta Ads | #ERROR! |  |  |  | R. José Vicente, 46 | cente, 46 | R. José Vicente | R. José Vicente, 46 | R. José Vicente | Light | B1 - Residencial | Trifásico | 472 | 721 | 641 | 634 | 593 | 343 | 233 | 210 | 245 | 314 | 499 | 510 | 721 | Junto à Carga | RESIDENCIAL
P0229 - [FV01] HELLEN FREITAS | P0229 | [FV01] HELLEN FREITAS | perda | 2023-10-25
P0232 - [FV02] Humberto Loureiro Junior | P0232 | [FV02] Humberto Loureiro Junior | fechamento | 2024-05-14 |  |  | hloureirojr@gmail.com |  | 2078400% | R. Santo Arquinimio, 48 | 22630-210 | RJ | Rio de Janeiro | Barra da Tijuca | Light |  | Trifásico |  | 1068 | 1138 | 1373 | 812 | 737 | 726 | 754 | 783 | 843 | 913 | 1121 | 938 | 0 | 0 |  | 9.12 | 27297 |  | 16 | 570 |  |  |  | Informações Importantes Necessário adequação do disjuntor do padrão (eliminar emenda e conectar direto no disjuntor o cabo vermelho) POSSUI GERADOR, conexão tem que ser feita antes da comutadora VERIFICAR passagem do cabo até o quadro externo Veio pelo o Engelink Lead não quis apresentação completa, foi informando que já sabia como funciona. Informações de contato Documentos necessários •⁠ ⁠Nome completo: Humberto Loureiro Junior •⁠ ⁠CPF: 696.612.607-10 •⁠ ⁠Endereço de onde será instalação: Rua Santo Arquiminio nr 48 •⁠ ⁠CEP: 22.630-210 •⁠ ⁠E-mail: hloureirojr@gmail.com •⁠ ⁠Data de nascimento: 25/11/1956 •⁠ ⁠Nacionalidade: Brasileira Light HUMBERTO LOUREIRO JUNIOR R STO ARQUIMINIO 48 BARRA DA TIJUCA / RIO DE JANEIRO, RJ CEP 22630-210 CPF 696.612.607-10 Conta Contrato: 10055068027 Cód da instalação: 0412365273 Cód do cliente: 30363952 Instalação Telhado concreto plano (fibromadeira) possui gerador (deve ser ligado antes do QTA) Levar cabo PP pelo muro. Analisar bitola no projeto
P0234 - FATIMA | P0234 | FATIMA |  |  |  | #ERROR! | [11 empty] | 900 | 1296 | 1242 | 1037 | 961 | 756 | 648 | 648 | 724 | 756 | 788 | 864 | 1080
P0237 - CADU GAMA | P0237 | CADU GAMA | Projeto | 2023-10-27 | Network | (21) 98157-4767 |  |  |  | RUA ARATICUM SN LT 24 QD 2 | T 24 QD 2 | RUA ARATICUM SN LT 24 QD 2 | RUA ARATICUM SN LT 24 QD 2 | RUA ARATICUM SN LT 24 QD 2 | Light | B1 - Residencial | Trifásico | 1000 | 1440 | 1380 | 1152 | 1068 | 840 | 720 | 720 | 804 | 840 | 876 | 960 | 1200 | Junto a Carga | RESIDENCIAL | [9 empty] | Veio através do grupo do condomínio do bosque dos esquilos. Esta finalizando a obra na rua araticum e irá se mudar. Falou para não considerar o consumo da fatura e usar uma estimativa de 1.000kWh/mês (disse não ter ideia exata do consumo). Pediu para passar lá algum dia pela manhã que fica trabalhando de home na casa. Agendado visita segunda feira dia 30/10/23
P0240 - [FV01] ELITA | P0240 | [FV01] ELITA | perda | 2023-10-31
P0242 - CARLOS HENRIQUE FIGUEIREDO ALVES | P0242 | CARLOS HENRIQUE FIGUEIREDO ALVES | Projeto | 2023-10-30 | Network | (21) 98860-8080 |  |  |  | RUA ARATICUM SN LT 24 QD 2 | T 24 QD 2 | RUA ARATICUM SN LT 24 QD 2 | RUA ARATICUM SN LT 24 QD 2 | RUA ARATICUM SN LT 24 QD 2 | Light | B1 - Residencial | Trifásico | 1000 | 1440 | 1380 | 1152 | 1068 | 840 | 720 | 720 | 804 | 840 | 876 | 960 | 1200 | Junto a Carga | RESIDENCIAL | [9 empty] | Vizinho do P0237 - CADU, estava realizando a VT nele e solicitou uma visita também
P0263 - [FV01] GRACE RODOLFO | P0263 | [FV01] GRACE RODOLFO | perda | 2023-11-06
P0268 - [FV01] Wellington da Rosa | P0268 | [FV01] Wellington da Rosa | ganho | 2023-11-06 | [5 empty] | Rua Pedro Martins D' Avila, 90 | 26256-130 | RJ | Nova Iguaçu | Luz | Light |  | Trifásico |  | 1728 | 1656 | 1382 | 1282 | 1008 | 864 | 864 | 965 | 1008 | 1051 | 1152 | 1440 | 0
P0270 - [FV01] VINICIUS | P0270 | [FV01] VINICIUS | perda | 2023-11-06
P0273 - [FV02] EVILYN CARDOSO | P0273 | [FV02] EVILYN CARDOSO | perda | 2024-05-03 | Meta Ads | #ERROR! |  |  |  | R. Escritor Rodrigo Melo Franco, 160 | - 4 1403 | 4 1403 | R. Escritor Rodrigo Melo Franco, 160 | R. Escritor Rodrigo Melo Franco | Light | B1 - Residencial | Trifásico | 474 | 436 | 447 | 521 | 577 | 441 | 445 | 497 | 411 | 496 | 468 | 492 | 456 | Autoconsumo Remoto | RESIDENCIAL
P0274 - Wellington da Rosa | P0274 | Wellington da Rosa | Pré-Proposta |  | Indicação de Clientes | 21964607983 | [8 empty] | Light |  |  | 1200 | 1728 | 1656 | 1382 | 1282 | 1008 | 864 | 864 | 965 | 1008 | 1051 | 1152 | 1440 | Junto a Carga | RESIDENCIAL
P0277 - VANESSA TEIXEIRA LINS | P0277 | VANESSA TEIXEIRA LINS | pré-proposta | 2023-11-04 | Meta Ads | #ERROR! |  |  |  | Estr. dos Bandeirantes, 16243 | es, 16243 | Estr. dos Bandeirantes | Estr. dos Bandeirantes, 16243 | Estr. dos Bandeirantes | Light | B1 - Residencial | Trifásico | 805 | 589 | 1053 | 1363 | 1162 | 715 | 553 | 516 | 551 | 635 | 788 | 812 | 921 | Junto à Carga | RESIDENCIAL
P0280 - [FV01] Rocky Garden Brew Cafe | P0280 | [FV01] Rocky Garden Brew Cafe | [7 empty] | Estr. União e Indústria, 12708 | ia, 12708 | Estr. União e Indústria | Estr. União e Indústria, 12708 | Estr. União e Indústria | Enel | B1 - Residencial | Trifásico | 2937 | 2800 | 2054 | 3029 | 3372 | 2879 | 2421 | 2630 | 3429 | 2765 | 3348 | 3232 | 3285 |  | COMERCIAL
P0281 - [FV01] Marcelo Lopes Fuly | P0281 | [FV01] Marcelo Lopes Fuly | [7 empty] | R. Dr. Bernardino, 559 | 1 casa 4 | 1 casa 4 | R. Dr. Bernardino, 559 | R. Dr. Bernardino | Light | B1 - Residencial | Trifásico | 525 | 706 | 637 | 841 | 498 | 393 | 272 | 263 | 220 | 553 | 434 | 714 | 768 | Junto à Carga | RESIDENCIAL
P0289 - PERNINHA BARBERSHOP | P0289 | PERNINHA BARBERSHOP | Pré-Proposta | 2023-11-17 | Network | 21988118821 |  |  |  | EST TRES RIOS 506 | RIOS 506 | EST TRES RIOS 506 | EST TRES RIOS 506 | EST TRES RIOS 506 | Light | B1 - Residencial | Trifásico | 3024 | 3255 | 3443 | 3536 | 3421 | 1761 | 2219 | 1763 | 2259 | 3050 | 3545 | 3931 | 4107 | Junto à Carga | COMERCIAL
P0295 - RAQUEL REGLY | P0295 | RAQUEL REGLY | pré-proposta | 2023-12-06 | Network | #ERROR! |  |  |  | R. Piauí, 409 | iauí, 409 | R. Piauí | R. Piauí, 409 | R. Piauí | Light | B1 - Residencial | Trifásico | 270 | 390 | 321 | 358 | 259 | 210 | 161 | 168 | 167 | 226 | 262 | 331 | 390 | Junto à Carga | RESIDENCIAL
P0296 - RENATO FERNANDES | P0296 | RENATO FERNANDES | pré-proposta | 2023-12-06 | Indicação de Clientes | #ERROR! |  |  |  | Av. Célia Ribeiro da Silva Mendes, 500 | 0 - 9 301 | 9 301 | Av. Célia Ribeiro da Silva Mendes, 500 | Av. Célia Ribeiro da Silva Mendes | Light | B1 - Residencial | Trifásico | 762 | 916 | 859 | 1161 | 763 | 759 | 678 | 442 | 622 | 771 | 929 | 475 | 765 | Junto à Carga | RESIDENCIAL
P0297 - GABRIELE CUNHA | P0297 | GABRIELE CUNHA | início | 2023-12-07 | Network | #ERROR! |  |  |  | R. Araticum, 1435 | cum, 1435 | R. Araticum | R. Araticum, 1435 | R. Araticum | Light | B1 - Residencial | Trifásico | 309 | 256 | 320 | 401 | 374 | 263 | 237 | 294 | 250 | 288 | 304 | 349 | 368 | Junto à Carga | RESIDENCIAL
P0298 - [WB01] CONDOMINIO BOSQUE II | P0298 | [WB01] CONDOMINIO BOSQUE II | reunião | 2024-07-23 | Instagram | #ERROR! |  |  |  | Av. Ten-Cel. Muniz de Aragão, 892 | 22765-005 | RJ | Rio de Janeiro | Anil | Light | B1 - Residencial | Trifásico | 744 | 1080 | 1035 | 864 | 825 | 620 | 562 | 418 | 510 | 517 | 700 | 839 | 955 | Junto à Carga | RESIDENCIAL
P0299 - [FV01] PEDRO CAVALCANTI | P0299 | [FV01] PEDRO CAVALCANTI | ganho | 2024-02-26 | Indicação de Clientes | #ERROR! |  |  |  | Rua Geminiano Góis, 882 | 22743-670 | RJ | Rio de Janeiro | Freguesia (Jacarepaguá) | Light | B1 - Residencial | Trifásico | 330 | 658 | 368 | 427 | 311 | 289 | 246 | 266 | 276 | 323 | 334 | 389 | 378 | 1 | RESIDENCIAL |  | 9.2 | 25400 |  | 16 | 575 |  |  |  | Briefing O pg vai ser feito 16k no cartão em 12x e o resto 50% antes e 50% depois no pix Indicação P0003 - Antônio Carlos, mora no mesmo condomínio (magic garden) mora a pouco tempo no condomínio, apenas 3 faturas. Quer colocar o máximo que der e o que sobrar enviar para sua loja. não tem espaço físico na loja para por. Pensa em colocar por financiamento. Pelo mês de Janeiro do histórico e projeção, consideramos um consumo de 500kWh/mês Informações da Light Nome completo: Pedro Cavalcanti Vieira da silva Júnior - CPF;130.141.867-67 - E-mail; pedro87.rj@hotmail.com Endereço da instalação: rua geminiano Góis, 882 bloco 10 casa 101 Endereço da Light: R A 345 BL 10 AP 101 LT 3 FREGUESIA / RIO DE JANEIRO, RJ CEP 22743-670 CÓDIGO DA INSTALAÇÃO: 0421302698 VANESSA LIMA KAPPAUN R A 345 BL 10 AP 101 LT 3 FREGUESIA / RIO DE JANEIRO, RJ CEP 22743-670 CPF 136.515.667-22 Conta Contrato: 10141380655 CÓDIGO DA INSTALAÇÃO: 0421302698 CÓDIGO DO CLIENTE: 31463148
P0301 - JÉSSICA CAMPELLO | P0301 | JÉSSICA CAMPELLO | início | 2024-01-16 | Indicação (outros) | #ERROR! | [8 empty] | Light |  |  | 900 | 1250 | 1242 | 1037 | 961 | 756 | 648 | 648 | 724 | 756 | 788 | 864 | 1120
P0302 - MICHELLE EINERT | P0302 | MICHELLE EINERT | pré-proposta | 2024-01-16 | Indicação de Clientes | #ERROR! |  |  |  | Rua Edgard Werneck, 629 | neck, 629 | Rua Edgard Werneck | Rua Edgard Werneck, 629 | Rua Edgard Werneck | Light | B1 - Residencial | Trifásico | 357 | 397 | 397 | 378 | 400 | 366 | 338 | 302 | 312 | 309 | 375 | 317 | 397
P0303 - [FV01] Rocky Garden Brew Cafe | P0303 | [FV01] Rocky Garden Brew Cafe | proposta apresentada | 2024-03-21 | Indicação (outros) | #ERROR! |  |  |  | Estr. União e Indústria, 12708 | 25730-775 | RJ | Petrópolis | Itaipava | Enel |  | Trifásico | 349 | 2800 | 2054 | 3029 | 3372 | 2879 | 2421 | 2630 | 3429 | 2765 | 3348 | 3232 | 3285 |  |  |  | 28.75 | 87350 |  | 50 | 575 |  |  |  | Contato: https://app.clickup.com/t/86a2r8dgz Infos importantes Enviou a fatura pelo whatsapp e consumo de energia Consumo entre 1500 a 2000 kW Disseram que já fizeram orçamento antes de energia solar, mas não tinham um espaço muito bom, mas hoje já têm um espaço melhor. Pretendem colocar um sistema de ar condicionados daqui a pouco (aumento considerável de energia) Briefing
P0304 - [FV01] Rodrigo Systello | P0304 | [FV01] Rodrigo Systello | pré-proposta | 2024-03-22 | Indicação de Clientes | #ERROR! |  |  |  | R. Pedro Sérvolo de Araújo, 17 | 23890-000 | RJ | Seropédica | Incra | Light | B1 - Residencial | Bifásico | 486 | 410 | 400 | 310 | 370 | 420 | 340 | 300 | 330 | 310 | 260 | 300 | 290 | Junto à Carga | RESIDENCIAL | [9 empty] | Contato: https://app.clickup.com/t/86a2rgwrw Infos importantes Fatura está pendente! Contrato: https://painel.autentique.com.br/documentos/4ca714f7a8339652b788b9019a9250b9c864b7f68e0ccce96 Briefing Documentos necessários - Contrato: - Nome completo; Rodrigo Systello Pinto Dias - CPF; 10031683703 - Data de nascimento; 13/03/1983 - Endereço de residência/comércio; Rua Pedro de Araújo, lote 17, quadra 549 - CEP;24933-250 - Nacionalidade.Brasileiro Documentação necessária - Enel: - Fatura de energia do local da instalação; enviado - Preciso da fatura detalhada c fornecimento e grupo - CPF; 10031683703 - E-mail; systello_rodrigo@hotmail.com
P0305 - [FV01] Rodrigo Systello | P0305 | [FV01] Rodrigo Systello | ganho | 2024-03-22 | [5 empty] | R. Pedro Sérvolo de Araújo, 17 | 23890-000 | RJ | Seropédica | Incra | Enel |  | Trifásico |  | 410 | 400 | 310 | 370 | 420 | 340 | 300 | 330 | 310 | 260 | 300 | 290 | 0 |  |  | 9.2 | 26600 |  | 16 | 575 |  |  |  | Contato: https://app.clickup.com/t/86a2rgwrw Infos importantes Fatura está pendente! Contrato: https://painel.autentique.com.br/documentos/4ca714f7a8339652b788b9019a9250b9c864b7f68e0ccce96 Briefing Documentos necessários - Contrato: - Nome completo; Rodrigo Systello Pinto Dias - CPF; 10031683703 - Data de nascimento; 13/03/1983 - Endereço de residência/comércio; Rua Pedro de Araújo, lote 17, quadra 549 - CEP;24933-250 - Nacionalidade.Brasileiro Documentação necessária - Enel: - Fatura de energia do local da instalação; enviado - Preciso da fatura detalhada c fornecimento e grupo - CPF; 10031683703 - E-mail; systello_rodrigo@hotmail.com
P0306 - [FV02] EDIF BRISTOL | P0306 | [FV02] EDIF BRISTOL | fechamento | 2024-03-22 | Indicação (outros) | 21 97101-2732 |  |  |  | R. Paulo César de Andrade, 70 | 22221-090 | RJ | Rio de Janeiro | Laranjeiras | Light | B3 - Comercial | Trifásico |  | 1675 | 1745 | 1795 | 1507 | 1261 | 1295 | 1208 | 1199 | 1478 | 1462 | 1417 | 1817 |  |  |  | 90.85 | 348000 |  | 158 | 575 |  |  |  | Marcos Almeida é o sindico. Foi indicado pelo Luiz P0015. Amigo de infância, conhece desde os 10 anos. Ideia abater o consumo do condomínio e o excedente compartilhar entre os apartamentos. EMUC Emuc, para energia para os APs. Nova proposta feita com base na ultima, vale atualizar as informações com ele. Considerar uma proposta para o espaço máximo de telhado no modelo EMUC. Considerar só o uso comum do condomínio e deixar um shaft de passagem para eletrodutos individuais para cada morador. Necessário adequação do padrão (não incluso na proposta) Verificar valores de içamento. Simulações: 1: Geração máxima no telhado 2- Uso comum do condomínio 3- Verificar energia restante e dividir para 20 unidades (sobra 419kWh para cada unidade, com uma distancia aprox de 70m) Obs, deixar infra em esperar para receber os equipamentos Altura do prédio 40m Serviço: será necessário adequação do padrão
P0307 - [FV01] Fernanda Kelly Costa Torres | P0307 | [FV01] Fernanda Kelly Costa Torres | ganho | 2024-03-28 | Indicação de Clientes | #ERROR! | fe.kelly.torres@gmail.com | 10573355762 | 3079700% | R. Lagoa Grande, 423 | 22755-340 | RJ | Rio de Janeiro | Jacarepaguá | Light | B1 - Residencial | Trifásico | 500 | 909 | 803 | 576 | 534 | 420 | 360 | 360 | 402 | 420 | 438 | 480 | 1561 | 0 | 0 |  | 8.55 | 24300 |  | 15 | 570 |  |  |  | Contato: https://app.clickup.com/t/86a2rpdtr Infos importantes Briefing Cenários: 1- Ajustar o sistema atual sem ampliação 2- Ampliar o sistema só com módulos 3- Ampliar o sistema para atender a demanda atual (módulos + micro) 4- Ampliar o telhado no máximo que o telhado comportar 5- Laudo técnico de sistema atual 6- Assumir controla e planta do sistema + Análise remoto Light FERNANDA KELLY COSTA TORRES R LAGOA GRANDE SN CA 1 LT 11 ANIL / RIO DE JANEIRO, RJ CEP 22755-340 CPF 105.733.557-62 Conta Contrato: 10140256346 Fernanda Kelly Costa Torres 10573355762 25/04/1984 União estável rua lagoa grande 423, casa 1 anil 22755340 fe.kelly.torres@gmail.com 10.000 mensais (renda declarada)
P0308 - [FV02] EDUARDO CANDIDO DE SOUZA | P0308 | [FV02] EDUARDO CANDIDO DE SOUZA | ganho | 2024-03-28 | Network | #ERROR! |  | 96105658753 | 2479900% | RJ 118 | 24924-500 | RJ | Maricá | Jaconé | Ceral | B1 - Residencial | Trifásico | 869 | 709 | 583 | 395 | 413 | 423 | 370 | 228 | 425 | 472 | 320 | 357 | 541 | 0 | 0 |  | 2.28 | 11000 |  | 4 | 570 |  |  |  | Sistema de ampliação ART: 2020240215225 Informações da Ceral EDUARDO CANDIDO DE SOUZA RUA N, S/N CONDOMINIO VILAGIO DEL SOLE I - Lt 27 Qd E JACONE / Saquarema-RJ CEP: 24 924-495 Rota: 23, Sequência: 14550 UNIDADE CONSUMIDORA 1047901-5 CÓDIGO DO CLIENTE 1047901
P0309 - P0309 - CARLA NOGUEIRA LEANDRO | P0309 | P0309 - CARLA NOGUEIRA LEANDRO | novo | 2024-01-25 | Network | #ERROR! |  |  |  | R. Dom Casmurro, 567 | 567 - 01 | 01 | R. Dom Casmurro, 567 | R. Dom Casmurro | Light | B1 - Residencial | Trifásico
P0310 - MARIA CRISTINA SANTOS FERNANDES ARAUJO | P0310 | MARIA CRISTINA SANTOS FERNANDES ARAUJO | [12 empty] | Light |  |  | 420 | 451 | 496 | 595 | 653 | 389 | 306 | 319 | 330 | 361 | 384 | 351 | 401
P0311 - Rodrigo Gesualdi | P0311 | Rodrigo Gesualdi |  |  |  | 21968111239 |  |  |  | R PIO BORGES DE CASTRO 25 | CASTRO 25 | R PIO BORGES DE CASTRO 25 | R PIO BORGES DE CASTRO 25 | R PIO BORGES DE CASTRO 25 | Light | B1 - Residencial | Trifásico | 2500 | 3600 | 3450 | 2880 | 2670 | 2100 | 1800 | 1800 | 2010 | 2100 | 2190 | 2400 | 3000 | Junto à Carga | RESIDENCIAL
P0313 - Rodrigo Systello | P0313 | Rodrigo Systello | [7 empty] | R. Oscar Niemeyer, 230 | eyer, 230 | R. Oscar Niemeyer | R. Oscar Niemeyer, 230 | R. Oscar Niemeyer | Enel |  |  | 1000 | 1440 | 1380 | 1152 | 1068 | 840 | 720 | 720 | 804 | 840 | 876 | 960 | 1200 | Junto à Carga | RESIDENCIAL
P0314 - [FV01] Ricardo Felipe Machado Soares | P0314 | [FV01] Ricardo Felipe Machado Soares | ganho | 2024-04-09 |  |  |  |  | 3277100% | Estr. Ver. Alceu de Carvalho, 2865 | 22785-620 | RJ | Rio de Janeiro | Vargem Grande | Light | B1 - Residencial | Trifásico | 1000 | 299 | 344 | 308 | 447 | 543 | 611 | 395 | 287 | 379 | 284 | 423 | 119 | 0 | 0 |  | 4.095 | 15100 |  | 7 | 585 |  |  |  | Contato: https://app.clickup.com/t/86a2z4nan Infos importantes Briefing Light RICARDO FELIPE MACHADO SOARES EST VER ALCEU DE CARVALHO 2865 CA 64 RECREIO DOS BANDEIRANTES / RIO DE JANEIRO, RJ CEP 22790-879 CPF 118.752.487-57 Código da Instalação: 0421294509 Código do Cliente: 32248400 Senha de acesso Bella1806@ rfm.soares@gmail.com Infos do cliente •⁠ ⁠Nome completo: RICARDO FELIPE MACHADO SOARES •⁠ ⁠CPF:11875248757 •⁠ ⁠Endereço de onde será instalação: ESTRADA VEREADOR ALCEU DE CARVALHO 2865 casa 64 recreio •⁠ ⁠CEP: 22790879 •⁠ ⁠E-mail: rfm.soares@gmail.com •⁠ ⁠Data de nascimento: 20/09/1989 •⁠ ⁠Nacionalidade: BRASILEIRO
P0315 - [FV01] Roberta Magalhaes da Cruz Machado | P0315 | [FV01] Roberta Magalhaes da Cruz Machado | ganho | 2024-04-09 |  |  | roberta.machado@record.com.br | 04452187706 | 2795100% | R. Alberto de Campos, 180 | 22411-030 | RJ | Rio de Janeiro | Ipanema | Light |  | Trifásico | 1300 | 1000 | 800 | 1060 | 720 | 690 | 310 | 510 | 480 | 580 | 570 | 790 | 630 | 0 | 0 |  | 11.4 | 45000 |  | 20 | 570 |  |  |  | Contato: https://app.clickup.com/t/86a2z5pbm Parceira Remunerada - Emissão de rt Infos importantes Briefing Cliente está se mudando para um apartamento maior, onde terão mais aparelhos de AC, e de potência superior. Um deles será na cozinha de 18mil BTUs que era um cômodo que não possuía. Terá adição de uma bomba na piscina também. Documentos: - Nome completo: Roberta Magalhaes da Cruz Machado - CPF: 044.521.877-06 - Data de nascimento: 07/10/1976 - Endereço de residência/comércio: Rua Alberto de Campos, 180/501. - Endereço da instalação para entrega do material (caso seja diferente); - CEP: 22411-030 - Nacionalidade. Brasileira - E-mail; roberta.machado@record.com.br Informações da fatura: ROBERTA MAGALHAES DA CRUZ MACHADO R ALBERTO DE CAMPOS 180 AP 501 IPANEMA / RIO DE JANEIRO, RJ CEP 22411-030 CPF 044.521.877-06 Conta Contrato: 10142168402 Código da Instalação: 0413054790 Código do Cliente: 31272473
P0316 - [FV02] MARTA LIMA VALLE | P0316 | [FV02] MARTA LIMA VALLE | pausado | 2024-04-11 | Network | 21 97936-8668 |  |  |  | R. Marechal Deodoro, 256 | 24030-060 | RJ | Niterói | Centro | Enel | B1 - Residencial | Monofásico | 1300 | 288 | 304 | 276 | 187 | 193 | 167 | 147 | 166 | 170 | 205 | 210 | 235 | 0 | RESIDENCIAL |  | 3.42 | 13700 |  | 6 | 570 |  |  |  | Irmã do P0077 Jonathas. Inicialmente era para um emuc, agora individual, relógio é monofásico. Trafo incluso.
P0317 - AURORA DE LOURDES COSTA MONTEIRO | P0317 | AURORA DE LOURDES COSTA MONTEIRO |  | 2022-06-06 | Outros | 21996753454 |  |  |  | R GERALDO MARTINS OURIVIO 105 | RIVIO 105 | R GERALDO MARTINS OURIVIO 105 | R GERALDO MARTINS OURIVIO 105 | R GERALDO MARTINS OURIVIO 105 | Light | B1 - Residencial | Trifásico | 789 | 1151 | 819 | 1373 | 865 | 585 | 506 | 387 | 756 | 776 | 785 | 725 | 745 | Junto a Carga | RESIDENCIAL
P0318 - [FV01] Sebastião Carlos Dias | P0318 | [FV01] Sebastião Carlos Dias | nova oportunidade | 2024-04-15 | [37 empty] | Contato: https://app.clickup.com/t/86a2fg4b3 Disse que posso falar pelo whatsapp Ele disse que tem interesse em energia solar Falou que não desistiu do projeto de energia solar e quer saber se temos coisas boas
P0320 - [WB01] VIVIANE CLAUDIA ROSA MAIA | P0320 | [WB01] VIVIANE CLAUDIA ROSA MAIA | ganho | 2024-04-18 | [37 empty] | Indicação do Helder, chegou com um orçamento da green e gostaria de parcelar em 12x sem juros. Explicado forma de pagamento e opções de parcela a depender do fornecedor. Quer seguir só com o FV Hoje seu consumo já atende suas necessidades. Não tem muita disponibilidade de horário durante a semana
P0325 - [FV02] EDUARDO CAMELO | P0325 | [FV02] EDUARDO CAMELO | perda | 2024-04-22 | [5 empty] | R. Riachuelo, 160a | 20230-014 | RJ | Rio de Janeiro | Centro | Light |  | Bifásico |  | 339 | 349 | 467 | 312 | 312 | 197 | 252 | 148 | 199 | 265 | 343 | 310 | 0 |  |  | 3.42 | 13900 |  | 6 | 570 |  |  |  | Ele disse para falar pelo whatsapp e que pode mandar a fatura de energia Disse que o lugar é alugado, mas após dizer que pode levar o equipamento quis continuar conversando até dizer que poderia mandar uma fatura de energia Senha da fatura 6650 Dez22 252kWh - Dez23 310kWh
P0326 - [FV02] CONDOMINIO RESIDENCIAL JARDINS DA COSTA | P0326 | [FV02] CONDOMINIO RESIDENCIAL JARDINS DA COSTA | perda | 2024-04-24 | [5 empty] | Rod. Amaral Peixoto, 1550 | 24942-395 | RJ | Maricá | Itaipuaçu | Enel |  | Trifásico |  | 5383 | 4783 | 5183 | 5384 | 4419 | 4285 | 3673 | 4004 | 4700 | 4436 | 4516 | 5049 | 1 | [10 empty] | Estamos falando com Alair (síndico) - 4 faturas (3 bi e 1 tri). Querem financiar o sistema. Levar uma simulação da SolPlace. Já tem 2 propostas na mesa, precisam de 3 para decidir. Retomando a ideia de colocar energia solar. Confirmar se estão de acordo com o layout do projeto. Condomínio Jardisn da Costa Inoã, idicação miguel.Consumo aumentou de 2762 mar/21 para 2866 mar/22. Aprox 4% ______ Novo Disse que não quer ser fiador do condomínio (Disse que já recebeu propostas de alguns bancos, e alguns querem que seja fiador) Ele disse que vai mandar a proposta que ele recebeu das outras empresas pelo whatsapp Disse que vai mandar a fatura de energia Fez cotação com 2 empresas e disse que precisa fazer com 3 para passar para os conselheiros (já fizeram a assembleia de condomínio) Disse que a forma de pagamento é parcelado e que quer que seja com a empresa que toma conta do condomínio A ideia é que pague somente a taxa mínima de energia, e gasta em torno de 5500,00 Quer pagar na parcela 4mil e pouco (o quanto gasta de energia mensal) Disse que lá são 3 trifásicos e 1 bifásico
P0327 - [FV02] SEBASTIÃO CARLOS DIAS | P0327 | [FV02] SEBASTIÃO CARLOS DIAS | pausado | 2024-04-25 | [10 empty] | Enel |  | Trifásico |  | 248 | 250 | 250 | 212 | 334 | 310 | 263 | 280 | 212 | 185 | 201 | 213 | 0 |  |  | 2.48 | 13800 |  | 4 | 620 |  |  |  | Havíamos gerado uma proposta e depois tivemos que refazer pois o consumo tinha diminuído. Rodamos uma proposta menor. Ficou de dar uma posição e não deu. Fazer FUP. Havia pensado de destinar também créditos excedentes para o filho. Verificar qual a expectativa. Indicação Jonatas P0077. Aumento de Mar21 368 para Mar22 483kWh (31%). Pediu para um ocnsumo de 400 a 450kWh Novo Disse que posso falar pelo whatsapp Ele disse que tem interesse em energia solar Está pagando 370,00 de luz Falou que não desistiu do projeto de energia solar e quer saber se temos coisas boas Teve redução de fatura pois reduziu a quantidade de pessoas na casa 21/06/2024 -falei c
P0328 - [FV02] VIEIRA | P0328 | [FV02] VIEIRA | proposta apresentada | 2024-04-26 | [10 empty] | Light |  |  |  | 1123 | 1076 | 899 | 833 | 655 | 562 | 562 | 627 | 655 | 683 | 749 | 936 |  | 0 | [9 empty] | sse FUP Veio pelo grupo do bosque dos esquilos. Falei com o lead e foi um pouco "grosseiro" em relação ao assunto de energia solar Disse para mandarmos proposta, e após isso em outra ligação questionou o porquê de não termos enviado ainda a proposta comercial
P0329 - [FV01] Fábia Madureira | P0329 | [FV01] Fábia Madureira | ganho | 2024-04-27 |  | #ERROR! | Fabiabomfim@hotmail.com | 8650323782 | 2912300% | R. Luís Orlando Cardoso, 395 | 22793-323 | RJ | Rio de Janeiro | Barra da Tijuca | Light |  | Trifásico | [13 empty] | 0 | 0 |  | 8.55 | 26500 |  | 15 | 570 |  |  |  | Contato: https://app.clickup.com/t/86a368vct Infos importantes Cliente informou que se mudou e a casa atual possui aproximadamente 30m² de telhado Saiu de um apartamento e foi para uma casa, pretende usar mais o AC mas disse para não levar em consideração o consumo antigo. Pediu para considerar um consumo médio de 1.000kWh Briefing Pablo Tadeu Vianna Madureira 05497847722 Rua Luis Orlando cardoso 395 casa 2 22793323 ptvm10@gmail.com 15/10/1980 Brasileiro Light Fabia Miranda Bomfim Madureira 086 503 237 82 Código da instalação: 0413806267 Código do cliente: 0031140025 R LUIS ORLANDO CARDOSO 395 CA 2, BARRA DA TIJUCA, 22793-323 RIO DE JANEIRO, RJ Financiamento Fabia Miranda Bomfim Madureira 086 503 237 82 25 09 1979 Fabiabomfim@hotmail.com 20.000,00 Casada 22640908
P0330 - [FV02] MAURO CID LOPES FLORIDO FERREIRA | P0330 | [FV02] MAURO CID LOPES FLORIDO FERREIRA | nova oportunidade | 2024-04-28 |  | #ERROR! | [8 empty] | Light |  |  |  | 11416 | 11116 | 9196 | 8599 | 6713 | 5760 | 5837 | 6395 | 6720 | 7113 | 7833 | 9600 | 0 | [10 empty] | Novas Informações: Montar usina de investimento para "venda" de energia Possui 4 possíveis endereços Rua Nerval de Gouveia, 119 e 121 de um lado ~500m² Rua Nerval de Gouveia, 131, 133 e135 de outro lado ~250m² Rua Joaquim Palhares 513 ~150m² Rua Joaquim Palhares, 527 Antigo: Indicação Antonio estágio. (Pai). Possui 27 unidades distribuídas em dois terrenos com inquilinos. Motivo perda: iria "vender" energia para os inquilinos porém viu que a fatura deles era pequena
P0331 - [FV02] AURORA DE LOURDES COSTA MONTEIRO | P0331 | [FV02] AURORA DE LOURDES COSTA MONTEIRO | perda | 2024-04-29 | [10 empty] | Light |  | Trifásico |  | 1151 | 819 | 1373 | 865 | 585 | 506 | 387 | 756 | 776 | 785 | 725 | 745 | 0 | [10 empty] | Em contato com o filho Kleber Antigo: Viu a placa de atenção na casa do cliente Carlos P0062 - Informou que tem mais pessoas morando e com isso o consumo aumento, sendo mais fidedigno a partir de abril/22. Pelo comportamento da fatura, observamos um aumento a partir de jan/22. Mai/22 teve um aumento de 75,9% em relação Mai/21, se considerarmos um aumento de 75% para meses antes de janeiro, a média passa de 670kWh para 900kWh. Cliente pediu para considerar um consumo de 850kWh
P0333 - [FV01] Alexandre Novello | P0333 | [FV01] Alexandre Novello | nova oportunidade | 2024-04-30 | [10 empty] | Light |  |  |  | Jan: 1000; Fev: 800 | [11 empty] | Contato: https://app.clickup.com/t/86a37d4th Infos importantes Briefing indicação do Está se mudando de uma cobertura para uma casa e considerou 40% a mais de consumo Chegou pedindo um orçamento de 16*585W Sunova + 4 micros hoymiles Barra da tijuca Quer uma geração média de 1.000kWh/mês
P0334 - [FV01] Alexandre Novello | P0334 | [FV01] Alexandre Novello | perda | 2024-04-30 | [5 empty] | R. Einstein, 343 | 22611-270 | RJ | Rio de Janeiro | Barra da Tijuca | [27 empty] | Contato: https://app.clickup.com/t/86a37d4th Fechou com outra empresa por motivo de preço Infos importantes Briefing indicação do Está se mudando de uma cobertura para uma casa e considerou 40% a mais de consumo Chegou pedindo um orçamento de 16*585W Sunova + 4 micros hoymiles Barra da tijuca Quer uma geração média de 1.000kWh/mês
P0335 - [MC01] Ricardo Soares | P0335 | [MC01] Ricardo Soares | fechamento | 2024-05-02 | [5 empty] | Estr. Ver. Alceu de Carvalho, 2865 | 22785-620 | RJ | Rio de Janeiro | Vargem Grande | [27 empty] | Manutenção de inversor com porta do MPPT2 queimada
P0336 - [FV02] EVILYN CARDOSO | P0336 | [FV02] EVILYN CARDOSO | pré-proposta | 2024-05-03 | [5 empty] | R. Comendador Siqueira, 1872 | 22743-032 | RJ | Rio de Janeiro | Pechincha | Light |  | Trifásico |  | 542 | 658 | 772 | 793 | 697 | 651 | 589 | 571 | 751 | 862 | 723 | 894 |  |  |  | 6.84 | 21200 |  | 12 | 570 |  |  |  | Mandou 2 faturas de energia Deseja a proposta pelo whatsapp Esse lead não quer reunião online Lead não quis reunião, Proposta enviada junto com ´video pelo whatsapp
P0337 - [FV02] PRISCILLA MARINHO | P0337 | [FV02] PRISCILLA MARINHO | fup | 2024-05-06 | [5 empty] | R. Prof. Santos Moreira, 100 | 22783-415 | RJ | Rio de Janeiro | Vargem Pequena | Light |  | Trifásico |  | 842 | 1048 | 1024 | 739 | 687 | 647 | 738 | 766 | 799 | 774 | 1003 | 876 |  |  |  | 9.12 |  |  | 16 | 570 |  |  |  | Novo Enviamos a proposta. Realizar Follow up Lead atendeu a chamada e disse que pode mandar a fatura de energia elétrica Parece interessada na solução de energia solar Quer proposta apenas. Disse que tem um bebê pequeno, e que a proposta seria melhor do que uma reunião para ela. Já mandou a fatura de energia Quer aumentar o consumo de 1000w para 1500w Estou com o lead pelo whatsapp (mandou a fatura) Quer 2 propostas comerciais (uma de 1000w de consumo e outra de 1500w de consumo de energia elétrica) Antigo Cliente veio através do Solutudo. Pediu dois orçamentos, os dois pensando em um sistema maior, pois irá aumentar o uso do ar-condicionado. Nos dois orçamentos ela tem interesse no aquecimento banho, mas quer um orçamento com aquecimento piscina e o outro sem aquecimento piscina. Sobre os ar-condicionados: são 3 aparelhos, não sabe os BTUs, mas falou para considerar como se fosse 12000, vai usar só no verão, com um pouco mais de horas (falou para considerar 10h por dia). Não tem interesse em outros equipamentos que também poderiam aumentar o consumo.
P0338 - [FV01] ANDRE DA COSTA PASSOS | P0338 | [FV01] ANDRE DA COSTA PASSOS | ganho | 2024-05-13 |  |  | andrecp@gmail.com |  | 2869400% | R. Guararapes, 496 | 24360-150 | RJ | Niterói | São Francisco | Enel |  |  |  | 1296 | 1242 | 1037 | 961 | 756 | 648 | 648 | 724 | 756 | 788 | 864 | 1080 | 0 | 0 |  | 9.12 | 25760 |  | 16 | 570 |  |  |  | Contato: https://app.clickup.com/t/86a3c3xgm Infos importantes Possui 3 telhados sem informação de orientação 7,20x6,04=43,48m² 8,60x4,35=37,41m² 3,50x6,04=21,14m² Briefing Cliente enviou a planta do local Indicação do Busca sistema com NType e micro inversor, inicialmente perguntou se trabalhávamos com jinko mas mostrei que a astronergy é um excelente módulo Quis mais informação sobre a parte de aquecimento banho também Quer para consumo médio de 900kWh Nome completo: ANDRE DA COSTA PASSOS ⁠CPF: 08034280739 ⁠Endereço de onde será instalação: RUA GUARARAPES, 496 - SAO FRANCISCO NITEROI -RJ ⁠CEP: 24360150 ⁠E-mail: andrecp@gmail.com ⁠Data de nascimento: 23/07/1978 ⁠Nacionalidade: BRASIL
P0340 - [FV01] Ayrton | P0340 | [FV01] Ayrton | proposta apresentada | 2024-05-20 | [5 empty] | R. do Oriente, 172 | 20240-130 | RJ | Rio de Janeiro | Santa Teresa | Light |  |  |  | 1440 | 1380 | 1152 | 1068 | 840 | 720 | 720 | 804 | 840 | 876 | 960 | 1200 |  |  |  | 10.26 | 32250 |  | 18 | 570 |  |  |  | Contato: https://app.clickup.com/t/86a2vc33a Infos importantes Indicação da Larissa (arquiteta) - TEM REPASSE DE RT Busca por qualidade e preço (custo benefício) Consumo colocado por estimativa Pretendem fazer por financiamento, gostaram mais das opções de micro/enphase Briefing Pediu para geração de 1.000kWh já possui aquecimento solar com 3 placas Está pensando em construir piscina talvez em 2025 (Disse que a mulher tem pavor de água fria) e carro elétrico não está nos planos Planejamento de colocar o sistema até inicio de 2025 Se mudou dia 20/01/24
P0341 - [FV01] Daniel Teste | P0341 | [FV01] Daniel Teste | pré-proposta | 2024-05-27 | [10 empty] | Light |  | Trifásico |  | 1000 | 900 | 900 | 800 | 700 | 500 | 500 | 800 | 900 | 1000 | 1000 | 1200 | 0 | [10 empty] | Contato: https://app.clickup.com/t/86a3ja33v Infos importantes Briefing
P0342 - [FV02] EVILYN CARDOSO | P0342 | [FV02] EVILYN CARDOSO | perda | 2024-05-03
P0343 - [FV01] Henrique | P0343 | [FV01] Henrique | perda | 2024-06-05 | [10 empty] | Light | [15 empty] | 0 | [10 empty] | Contato: https://app.clickup.com/t/86a3p17a8 Infos importantes Briefing
P0344 - [FV01] Emerson Chaves | P0344 | [FV01] Emerson Chaves | perda | 2024-06-05 | [10 empty] | Light | [15 empty] | 0 | [10 empty] | Contato: https://app.clickup.com/t/86a3p813j Infos importantes Briefing
P0345 - [FV01] Luiz Milagres | P0345 | [FV01] Luiz Milagres | ganho | 2024-06-06 | [5 empty] | R. Borboletas, 266 | 26323-521 | RJ | Queimados | São Cristovao | Light |  | Trifásico |  | 1530 | 930 | 1256 | 1080 | 1256 | 1080 | 1080 | 1080 | 1140 | 1140 | 1140 | 1083 | 0 |  |  | 7.98 | 29400 |  | 14 | 570 |  |  |  | Contato: https://app.clickup.com/t/86a3pkt56 Infos importantes Briefing Indicação do Nivaldo, já estamos fazendo instalação na casa de outra indicação do Nivaldo. Rodrigo já está instalando.. Light LUIZ PAULO MILAGRES JUNIOR R TRES SN LP LT 20 QD QSC VILA PACAEMBU / QUEIMADOS, RJ CEP 26323-521 CPF 047.068.317-17 código da instalação 0430379390 código do cliente 20910375
P0346 - [FV01] Roberto Medeiros da Silva | P0346 | [FV01] Roberto Medeiros da Silva | ganho | 2024-06-11 |  | #ERROR! | medeirix58@hotmail.com | 37534181704 | 2152600% | R. Cento e Quarenta e Sete, 129 | 24942-395 | RJ | Maricá | Itaipuaçu | Enel |  | Bifásico |  | 709 | 583 | 395 | 413 | 423 | 370 | 228 | 425 | 472 | 320 | 357 | 541 | 0 | 0 |  | 4.56 | 34000 |  | 8 | 570 |  |  |  | Contato: https://app.clickup.com/t/86a3razc3 Infos importantes Cabo do quadro limitado a 4mm², verificar capacidade do sistema. Cliente escolheu o micro inversor, mostrar diferença entre deye e enphase Quer orçamento de bateria para as cameras e alarme Ofertar junto manutenção do aquecimento Briefing Endereço: Rua Gloria B Dick, antiga rua 147, quadra 550, lote 7. Loteamento Jardim Atlântico, itaipuacu, Município de Maricá Informações dA LIGHT : ROBERTO MEDEIROS DA SILVA 375.341.817-04 RUA GLORIA B DICK 00000 LT7 QD550 JARDIM ATLANTICO MARICA RJ 24900-001 NASCIMENTO 12/07/1958 CÓDIGO DE INSTALAÇÃO 797282 CÓDIGO DO CLIENTE 797282
P0350 - [FV01] Antonio Rodrigo | P0350 | [FV01] Antonio Rodrigo | reunião | 2024-06-17 |  |  | rodrigo.armr@gmail.com |  |  | R. Antônio Cerazio, 90 | 21815-350 | RJ | Rio de Janeiro | Bangu | Light |  | Trifásico |  | 695 | 870 | 493 | 830 | 698 | 630 | 579 | 458 | 485 | 623 | 593 | 713 | 0 | 0 | [9 empty] | INFORMAÇÕES IMPORTANTES Pediu para atualizar o orçamento Tem um filho pequeno Vai alterar os aparelhos de ar de 7500 para os atuais aos poucos. Está dependendo apenas de chegarem. Disse ser essa semana ou na outra. Disse que tentou fazer a troca de titularidade da conta de luz do seu pai para ele e não conseguiu Vai participar ele e a esposa Contato: https://app.clickup.com/t/86a3ue3dq Infos importantes Os sogros possuem o sistema. É vizinho dos sogros, se mudou recentemente, aumentou muito o consumo depois que se mudaram. É advogado. Já recebeu outros orçamentos, mas achou estranho. Os sogros possuem 8 painéis e ampliaram mais 4. Totalizando 12 painéis. Ele se assustou pela quantidade de painéis oferecida pela outra empresa. Essa empresa ofereceu 17 painéis. Futuramente pretende ter um projeto de impressão 3D. Haverá maior necessidade de consumo. Mas será futuramente, não por agora! Briefing Quando fez a mudança adicionou ao consumo 1 ar. Ele sentiu que o consumo dobrou de uma casa para outra. Pessoas que moram: Esposa, 1 filho pequeno (ainda dorme com os pais) e 1 empregada. Trifásico, analisar telha por satélite. Se mudou recentemente. A conta de luz não reflete a realidade de consumo. Tem a expectativa de um projeto entre 800 a 1.000 reais na conta de energia.
P0352 - teste15 | P0352 | teste15 | nova oportunidade | 2024-05-02
P0353 - [FV01] Lead teste | P0353 | [FV01] Lead teste | fechamento | 2024-06-21 | [5 empty] | Av. Salvador Allende, 4720 | 22780-160 | RJ | Rio de Janeiro | Curicica |  |  |  |  | 600 | 500 | 500 | 400 | 400 | 400 | 400 | 500 | 600 | 700 | 700 | 800 | [11 empty] | efaeufoaeiewopnefnwefnWFBIAWEFNWEFNçs
P0354 - [FV01] Karla Paloma Pinto de Queiroz David | P0354 | [FV01] Karla Paloma Pinto de Queiroz David | ganho | 2024-06-25 |  | #ERROR! | palomaqueirozd@gmail.com | 822375494 | 2886400% | Estr. da Gávea Pequena, 952 | 20531-420 | RJ | Rio de Janeiro | Alto da Boa Vista | Light |  | Trifásico |  | 495 | 389 | 959 | 1020 | 1176 | 1081 | 916 | 704 | 550 | 470 | 536 | 309 | 0 | 0 |  | 4.68 | 15840 |  | 8 | 585 |  |  |  | Indicação da , vizinha do mesmo condomínio. Chamam ela de Paloma! Já possuía um sistema string com 11 módulos e um inversor deye de 5k. Disse que o sistema não está dando conta e pediu uma ampliação. Acha que o "sistema não está funcionando direito" Disse que a única coisa que aumentou foi colocação de um carregador veicular. Em VT prévia, identificou-se 1 DPS queimado, ausência de aterramento nos módulos e sistema MUITO sujo. Aparentemente cabem 6 módulos na laje e talvez mais 2 reorganizando os 4 módulos de paisagem, Totalizando 8 módulos Quer projeto com e sem bateria! Pagamento em 12 vezes no cartão de crédito.
P0355 - [FV01] Lívia Cortes | P0355 | [FV01] Lívia Cortes | reunião | 2024-06-17 |  | #ERROR! |  |  |  | R. Santo Inácio, 7 | 24360-580 | RJ | Niterói | São Francisco | Enel |  | Trifásico |  | 1915 | 2013 | 2245 | 2209 | 1873 | 1614 | 1584 | 1769 | 1848 | 1927 | 2112 | 1885 | 0 | 0 |  | 13.68 |  |  | 24 | 570 |  |  |  | Contato: https://app.clickup.com/t/86a3uk9v2 Infos importantes Foi indicação de kelly e Jonatas Briefing
P0356 - [FV01] Luciane Teste | P0356 | [FV01] Luciane Teste | reunião | 2024-06-21 | [5 empty] | R. Vila Cinco Ac R Edgard Werneck 11 | eiro - RJ | RJ | R. Vila Cinco Ac R Edgard Werneck 11 | Freguesia (Jacarepaguá) | Light |  |  |  | 1440 | 1380 | 1152 | 1068 | 840 | 720 | 720 | 804 | 840 | 876 | 960 | 1200 | [11 empty] | Infos importantes Briefing
P0357 - COLEGIO MARECHAL LOTT | P0357 | COLEGIO MARECHAL LOTT | reunião | 2024-07-12 |  | #ERROR! | adrianameira4@gmail.com | 28709357000162 |  | Rua Clodoaldo de Freitas, 65 | 21660-300 | RJ | Rio de Janeiro | Guadalupe | Light | [26 empty] | Nome Fantasia: COLEGIO MARECHAL LOTT Razão Social: COLEGIO MARECHAL LOTT DE GUADALUPE LTDA CNPJ: 28.709.357/0001-62 / Ensino fundamental/ Sociedade Empresária Limitada/ MATRIZ/ EPP/ DE R$ 500 MIL ATÉ R$ 1 MM/ DE 10 A 49 FUNCIONARIOS Data da Criação: 21/09/2017 Endereço: R CLODOALDO DE FREITAS, 65 - GUADALUPE - RIO DE JANEIRO/RJ - 21660300 Telefones: 2131066064/ 2133905680/ / 21979931139/ / Email: adrianameira4@gmail.com/ elainem@gmail.com/ moreira2000@oi.com.br Sócio: ADRIANA MEIRA DE OLIVEIRA - 026.239.157-09 Telefones: 21979931139/ 21979514931/ 21971419572/ 2136470156/ 2141074185/ Email: adrianameira4@gmail.com/ taniageo@gmail.com
P0358 - LA BAGUETTE INDUSTRIA E COMERCIO DE ALIMENTOS LTDA | P0358 | LA BAGUETTE INDUSTRIA E COMERCIO DE ALIMENTOS LTDA | reunião | 2024-07-16 |  |  |  | 10749271000106 |  | R. Antunes Maciel, 100 | 20940-010 | RJ | Rio de Janeiro | São Cristóvão | Light |  |  |  | 13840 | 13180 | 12672 | 11748 | 10240 | 8920 | 8920 | 9344 | 9740 | 9636 | 10560 | 13200 | 0 | 1 | [9 empty] | Briefing Falei com o Sócio Felipe Informou que está em processo de implementação com a empresa Genial Busca um orçamento melhor e início mais rápido Não quis passar a fatura mas disse que o consumo é entre 9-13k Entender: é o único decisor? o que busca de diferencial? o que é importante para ele nessa tomada de decisão? Quão avançado está a proposta atual e o que tem na mesa? Nome Fantasia: Razão Social: LA BAGUETTE INDUSTRIA E COMERCIO DE ALIMENTOS LTDA CNPJ: 10.749.271/0001-06 / Fabricação de produtos de padaria e confeitaria com predominância de produção própria/ Sociedade Empresária Limitada/ MATRIZ/ ME/ DE R$ 2 MM ATÉ R$ 5 MM/ DE 10 A 49 FUNCIONARIOS Data da Criação: 08/04/2009 Endereço: RUA ANTUNES MACIEL, 100, SAO CRISTOVAO, RIO DE JANEIRO, 20940010 Telefones: 2125020200/ / / 21984968854/ 21984968853/ 21967030345 Email: lisalobao@lospaderos.com.br/ eduardo@lospaderos.com.br/ lospaderos@lospaderos.com.br Sócio: MARCELO BARBOSA FERRAZ - 026.845.557-02 Telefones: 21999231132/ 21999739305/ 21996055289/ 2125020200/ 2127045207/ Email: mbferraz@gmail.com/ marcelobferraz@uol.com.br Sócio: FELIPE GONCALVES DE PAULA - 126.242.737-19 Telefones: 21976161975/ 21976266510/ 21975801706/ 2126200571/ / Email: felipefgdp@gmail.com/ fgp.felipe@hotmail.com
P0359 - CENTRO EDUCACIONAL METAMORFOSE LTDA | P0359 | CENTRO EDUCACIONAL METAMORFOSE LTDA | reunião | 2024-07-17 |  | #ERROR! | rosanerj@gmail.com | 873922000000 |  | R. Coração de Maria, 139 | 20775-050 | RJ | Rio de Janeiro | Méier |  |  | Trifásico |  | 1280 | 3040 | 4800 | 3680 | 3680 | 2240 | 1260 | 2080 | 2960 | 2720 | 3920 | 2800 | 0 | 1 |  | 0 |  |  |  | 570 |  |  |  | Infos importantes Consumo aumento de 1.360 em jun/23 para 2.240 em jun/24 180m² no telhado principal e 290m² em todos os telhados Razão Social: CENTRO EDUCACIONAL METAMORFOSE LTDA Nome Fantasia: CENTRO EDUCACIONAL METAMORFOSE LTDA Sócios: Leonor De Araujo Nascimento Rodrigues¦Alessandra De Araujo Cardim Endereço: Rua Coracao De Maria, 139 Bairro: Meier CEP: 20775050 Telefone 1: 21 22288810 / 21 22817488 Telefone 2: 21 988880822 Outros Telefones: 21 22288810,21 988880822 Email: rosanerj@gmail.com Outros Emails: CNPJ: 00873922000103 Data de abertura: 09/10/1995 Capital Social: R$ Porte: ME Faturamento: Qnt de Funcionários: 3-9
P0360 - [FV01] Cinthia Medeiros Ramos Barbosa | P0360 | [FV01] Cinthia Medeiros Ramos Barbosa | fechamento | 2024-07-18 |  | #ERROR! | cinthiaramos@gmail.com | 08665459723 | 2987600% | Av. Célia Ribeiro da Silva Mendes, 500 | 22790-711 | RJ | Rio de Janeiro | Recreio dos Bandeirantes | Light |  | Trifásico |  | 799 | 1049 | 798 | 840 | 996 | 717 | 675 | 440 | 544 | 751 | 720 | 853 | 0 | 0 |  | 4.56 | 21800 |  | 8 | 570 |  |  |  | Indicação da Bruna Villar do 4,15x2,70 4,90x2,30 edubarbosa@gmail.com Eduardo Teve aumento de 463 em jul/23 para 675 em jul/24, 45,8% Não pretende aumentar o consumo com novos equipamentos Pretender colocar o sistema por agora e quer saber sobre a viabilidade Pediu para ser no dia seguinte pro marido participar Infos do cliente •⁠ ⁠Nome completo: Cinthia Medeiros Ramos Barbosa •⁠ ⁠CPF: 086.654.597-23 •⁠ ⁠Endereço de onde será instalação: Av Celia Ribeiro da Silva Mendes, 500, bloco 4, apartamento 312. •⁠ ⁠CEP: 22.790-711 •⁠ ⁠E-mail: cinthiaramos@gmail.com •⁠ ⁠Data de nascimento: 17/10/81 •⁠ ⁠Nacionalidade: Brasileira Infos da light CINTHIA MEDEIROS RAMOS AV CELIA RIBEIRO DA SILVA MENDES 500 BL 4 AP 312 GR 7 RECREIO DOS BANDEIRANTES / RIO DE JANEIRO, RJ CEP 22790-711 CPF 086.654.597-23
P0361 - JAQUELINE DE JESUS PACHECO MONTEIRO 12152208714 | P0361 | JAQUELINE DE JESUS PACHECO MONTEIRO 12152208714 | reunião | 2024-07-19 |  | #ERROR! | jaquemonteirodocerias@gmail.com | 29436858000185 |  | R. Viêira de Araújo, 44 | 21765-100 | RJ | Rio de Janeiro | Realengo |  |  |  |  | 533 | 511 | 426 | 395 | 311 | 266 | 266 | 298 | 311 | 324 | 355 | 444 | [11 empty] | Nome Fantasia: Razão Social: JAQUELINE DE JESUS PACHECO MONTEIRO 12152208714 CNPJ: 29.436.858/0001-85 / Fabricação de produtos de padaria e confeitaria com predominância de produção própria/ Empresário (Individual)/ MATRIZ/ ME/ DE R$ 50 MIL ATÉ R$ 100 MIL/ ATE 9 FUNCIONARIOS Data da Criação: 15/01/2018 Endereço: RUA VIEIRA DE ARAUJO, 44, CASA 4, REALENGO, RIO DE JANEIRO, 21765100 Telefones: 2134217393/ / / 21969694464/ / Email: deliciasdejack@gmail.com/ / Sócio: JAQUELINE DE JESUS PACHECO MONTEIRO - 121.522.087-14 Telefones: 21969694464/ 21986428361/ 21959420260/ / / Email: deliciasdejack@gmail.com/
P0362 - [FV01] Mario Luiz Nunziato | P0362 | [FV01] Mario Luiz Nunziato | reunião | 2024-07-19 |  | #ERROR! |  |  |  | R. Getúlio Vargas, 249 | 23968-000 | RJ | Angra dos Reis | Vila do Abraão | Enel |  | Trifásico |  | 4517 | 2747 | 1087 | 1421 | 3087 | 4993 | 2058 | 694 | 1347 | 1916 | 1523 | 1690 | 0 | 1 | [9 empty] | Informações Importantes Conta da pousada em ilha grande
P0363 - K. M. P. SOCIAL PADARIA E CONFEITARIA LTDA | P0363 | K. M. P. SOCIAL PADARIA E CONFEITARIA LTDA | projeto | 2024-07-22 |  | #ERROR! |  |  |  | R. Caracaraí, 110 | 23063-170 | RJ | Rio de Janeiro | Cosmos | Light |  | Trifásico |  | 4320 | 4140 | 3456 | 3204 | 2520 | 2160 | 2160 | 2412 | 2520 | 2628 | 2880 | 3600 | 0 | 1 | [9 empty] | Informações importantes Contato Karine Marido (fábio) é o responsável e já estava fazendo orçamento de energia solar Foi bem solicita, deu a entender que a empresa que tinha contactado não tinha dado retorno ainda Verificar como está o andamento em que etapa se encontra Nome Fantasia: Razão Social: K. M. P. SOCIAL PADARIA E CONFEITARIA LTDA CNPJ: 05.596.209/0001-83 / Padaria e confeitaria com predominância de revenda/ Sociedade Empresária Limitada/ MATRIZ/ ME/ DE R$ 500 MIL ATÉ R$ 1 MM/ ATE 9 FUNCIONARIOS Data da Criação: 03/04/2003 Endereço: RUA CARACARAI, 110, LOJA, COSMOS, RIO DE JANEIRO, 23063170 Telefones: 2133139835/ / / 21994897762/ 21987909774/ Email: fabio@coifatec.com.br/ henri@coifatec.com.br/ rogerio@coifatec.com.br Sócio: PAULO ROBERTO DA SILVA SANTA ANNA - 178.939.177-68 Telefones: 21994897762/ / / 2124124544/ 2124154544/ Email: contato@coifatec.com.br/ malenafsanna@gmail.com Sócio: KARINE FARIAS SANTA ANNA FIRMINO - 079.520.377-22 Telefones: 21987909774/ 21974965848/ 21988372793/ 2124154544/ 2124124544/ Email: karinefarias10@yahoo.com/ polaede@bol.com.br
P0366 - [FV01] José Ricardo Pimentel da Silva | P0366 | [FV01] José Ricardo Pimentel da Silva | reunião | 2024-07-29 |  | #ERROR! |  | 15405153000196 |  | Realengo, Rio de Janeiro | eiro - RJ | RJ | Realengo, Rio de Janeiro | Realengo | Light |  | Trifásico |  | 1440 | 1380 | 1152 | 1068 | 840 | 720 | 720 | 804 | 840 | 876 | 960 | 1200 | 0 | 0 | [9 empty] | Indicado pelo "felipe"? perto da limit Quer colocar sistema de para R$1000 e R$1500 reais (2 orçamentos) telhado de telhado galvanizada com 125m² Mora em realengo
P0368 - KI PAO | P0368 | KI PAO | reunião | 2024-07-30 |  | #ERROR! |  | 02307091000138 |  | R. Cap. Rubens, 27 | 21610-290 | RJ | Rio de Janeiro | Mal. Hermes | Light |  | Bifásico |  | 5700 | 5600 | 5500 | 5400 | 5300 | 5100 | 4700 | 4800 | 5000 | 5200 | 5300 | 5400 | 0 | 1 | [9 empty] | Informações: importantes Cláudio ( Engenheiro) disse ter consumo de 5.000 kWh de energia. é o decisor? Teve contatos com outras empresas, que não apresentaram conhecimento técnico. Não aceitou envio de fatura. Ele gosta de falar e contar história. Nome Fantasia: KI PAO Razão Social: ARTESANATO DA MASSA PANIFICACAO E CONFEITARIA LTDA CNPJ: 02.307.091/0001-38 / Padaria e confeitaria com predominância de revenda/ Sociedade Empresária Limitada/ MATRIZ/ ME/ DE R$ 250 MIL ATÉ R$ 500 MIL/ ATE 9 FUNCIONARIOS Data da Criação: 04/12/1997 Endereço: R RUBENS, 27, MAL HERMES, RIO DE JANEIRO, 21610290 Telefones: 2124502057/ / / 21999986553/ / Email: marechalsuper@gmail.com/ / Sócio: RITA ROSEMANY DA SILVA - 336.712.657-87 Telefones: / / / 2124502057/ 2138301193/ Email: rita120@hotmail.com/ Sócio: VERA LUCIA COSTA MOREIRA BATISTA - 270.155.487-04 Telefones: 21999986553/ 21983435414/ 21981544866/ 2124827686/ / Email: verab12007@gmail.com/ vlcmb@ig.com.br
P0369 - PADARIA E CONFEITARIA DA PRACA | P0369 | PADARIA E CONFEITARIA DA PRACA | reunião | 2024-07-31 |  | #ERROR! |  | 46333900000151 |  | R. Uruque, 190 | 21725-110 | RJ | Rio de Janeiro | Realengo | Light |  |  |  | 5700 | 5700 | 5600 | 5600 | 5200 | 4800 | 4600 | 4800 | 4800 | 5000 | 5000 | 5600 | 0 | [10 empty] | Infos importantes Proprietária Lay [LAI], muito calma, fala pouco. Solicita e simpática Disse que gasta em média 5-6 mil reais com energia Nunca fez orçamento anterior Ficou de enviar as faturas pelo whatsapp mas não enviou Nome Fantasia: PADARIA E CONFEITARIA DA PRACA Razão Social: PADARIA E CONFEITARIA LAYZE DA PRACA LTDA CNPJ: 46.333.900/0001-51 / Padaria e confeitaria com predominância de revenda/ Sociedade Empresária Limitada/ MATRIZ/ ME/ DE R$ 50 MIL ATÉ R$ 100 MIL/ 0 Data da Criação: 10/05/2022 Endereço: RUA URUQUE, 190, REALENGO, RIO DE JANEIRO, 21725110 Telefones: 2127640685/21973028241 Email: layzeferreira73@gmail.com/ / Sócio: LAYZE FERREIRA ANTONIO DA SILVA - 168.502.427-09 Telefones: 21973028241/ 21976996602/ 21974994219* Email: layzeferreira73@gmail.com/
P0374 - 34.180.353 CLEIDE SILVA SANTOS BOLQUETT | P0374 | 34.180.353 CLEIDE SILVA SANTOS BOLQUETT | proposta apresentada | 2024-08-01 |  | #ERROR! | ubiratan_castro@yahoo.com.br | 34180353000132 |  | Estr. Cel. Vieira, 413 | 21220-310 | RJ | Rio de Janeiro | Irajá | Light |  |  |  | 3506 | 3506 | 3506 | 3506 | 3506 | 3542 | 3506 | 3506 | 3503 | 3503 | 3506 | 3506 | 1 | 0 | [9 empty] | Informações importantes Padaria fica em comunidade. Disse que é aluguel e que talvez saiam de lá. Gostaram ( Cleide e Bira ), gostaram de poder utilizar os créditos em outro local ( COLOCAR EM CASA E USAR CRÉTIDOS NA PADARIA) Bira ficou interessado na economia a ser gerada. Cleide disse ter duas padarias e que cada um do casal fica a frente de uma. Nome Fantasia: não possui Razão Social: 34.180.353 CLEIDE SILVA SANTOS BOLQUETT CNPJ: 34.180.353/0001-32 / Padaria e confeitaria com predominância de revenda/ Empresário (Individual)/ MATRIZ/ ME/ DE R$ 50 MIL ATÉ R$ 100 MIL/ ATE 9 FUNCIONARIOS Data da Criação: 11/07/2019 Endereço: ESTRADA CORONEL VIEIRA, 413, LOJA B, IRAJA, RIO DE JANEIRO, 21220310 Telefones: 2122522836/ / / 21974000277/ / Email: edsonj_oliveira@yahoo.com.br/ admeduardolimarj@gmail.com/ cleidebira@yahoo.com Sócio: CLEIDE SILVA SANTOS BOLQUETT - 057.175.307-81 Telefones: 21974000277/ / / / / Email: cleidebira@yahoo.com/ edsonj_oliveira@yahoo.com.br
P0375 - B&J CAKES | P0375 | B&J CAKES | fechamento | 2024-08-02 |  | #ERROR! | bejcakes@gmail.com | 23886303000159 | 3325300% | Estr. Mapuá, 179 | 22713-321 | RJ | Rio de Janeiro | Taquara | Light |  | Trifásico |  | 1943 | 1879 | 1798 | 1663 | 2142 | 2041 | 1788 | 1011 | 1237 | 1299 | 1720 | 1583 |  | 1 |  | 21.09 | 71820 |  | 37 | 570 |  |  |  | Infos importantes Bianca é a decisora e disse que fatura vem em média R$2.500 Fez um orçamento a 3 meses porém acabou não concluindo, mas que possui interesse em colocar Passou de 943kWh em Jul/23 para 1.788kWh em jul/24 89,6% de aumento com 2 picos de aumento de consumo (nov/23 e mai/24) Fatura PAULO ROBERTO BARBOSA SANTOS JUNIOR EST MAPUA 179 AP 102 TAQUARA / RIO DE JANEIRO, RJ CEP 22713-320 CPF 083.907.484-01 Conta Contrato: 10107733924 Código da Instalação: 0410040612 Código do Cliente: 31420939 Financiamento Dados para financiamento: • ⁠Nome Paulo Roberto Barbosa Santos Junior •⁠ ⁠CPF 083.907.484-01 •⁠ ⁠Data de nascimento 15011991 •⁠ ⁠email Junior.pharry@gmail.com •⁠ ⁠Renda declarada •⁠ ⁠Estado civil casado •⁠ ⁠Endereço Estrada Mapua, 179 casa 102 •⁠ ⁠CEP 22713-321 Nome Fantasia: B&J CAKES Razão Social: B&J CAKES COMERCIO DE PRODUTOS ALIMENTICIOS LTDA CNPJ: 23.886.303/0001-59 / Fabricação de produtos de padaria e confeitaria com predominância de produção própria/ Sociedade Empresária Limitada/ MATRIZ/ ME/ DE R$ 250 MIL ATÉ R$ 500 MIL/ ATE 9 FUNCIONARIOS Data da Criação: 27/12/2015 Endereço: ESTRADA MAPUA TAQUARA, 179, CASA 102, JACAREPAGUA, RIO DE JANEIRO, 22713321 Telefones: 2134135375/ / / 21969300984/ / Email: bejcakes@gmail.com/ / Sócio: BIANCA FERREIRA CAVALCANTE SANTOS - 153.560.977-00 Telefones: 21969300984/ 21964248727/ / 2134135375/ / Email: bejcakes@gmail.com/
P0376 - CONFEITARIA SANTO AMARO | P0376 | CONFEITARIA SANTO AMARO | reunião | 2024-08-05 |  | #ERROR! | drrosanyribeiro@hotmail.com | 33465147000106 |  | R. do Catete, 22 | 22220-000 | RJ | Rio de Janeiro | Glória | Light |  | Trifásico |  | 24199 | 21792 | 21799 | 24633 | 23251 | 20460 | 19277 | 22728 | 20789 | 23223 | 21986 | 20467 | 0 | 1 | [9 empty] | Infos importantes Rosany é a sócia e responsável (decisora) CONSUMO DE 26 MIL REAIS. CONVERSAMOS APENAS POR WHATS, PEDIU VISITA NO LOCAL. FATURA EM ANEXO. TELS PARA CONTATO: 2122247321 (whats da confeitaria) e Rosany (sócia) 21999888086 Nome Fantasia: CONFEITARIA SANTO AMARO Razão Social: CONFEITARIA RAINHA DA GLORIA LTDA CNPJ: 33.465.147/0001-06 / Padaria e confeitaria com predominância de revenda/ Sociedade Empresária Limitada/ MATRIZ/ ME/ DE R$ 100 MIL ATÉ R$ 250 MIL/ ATE 9 FUNCIONARIOS Data da Criação: 28/09/1966 Endereço: RUA BENJAMIN CONSTANT, 47A, GLORIA, RIO DE JANEIRO, 23060730 Telefones: 2122245328/ / / 21999888086/ 21999517385/ Email: mjr_rocha@hotmail.com/ loja0098@siciliano.com.br/ Sócio: MARCOS JOSE RIBEIRO DA ROCHA - 784.987.087-53 Telefones: 21999517385/ 21999881643/ 21984829037 Email: mjr_rocha@hotmail.com/ marcosjrrocha@br.inter.net Sócio: ROSANY RIBEIRO DA ROCHA - 923.452.477-20 Telefones: 21999888086/ 21999517385/ 21999881643/ Email: drrosanyribeiro@hotmail.com/ loja0098@siciliano.com.br
P0377 - 40.981.798 THAYNA DA SILVA TEIXEIRA | P0377 | 40.981.798 THAYNA DA SILVA TEIXEIRA | projeto | 2024-08-06 |  | #ERROR! | Trindade-08@hotmail.com | 40981798000114 |  | Rua Mangueiral, 7 | 23042-330 | RJ | Rio de Janeiro | Campo Grande | Light |  | Bifásico |  | 628 | 627 | 630 | 376 | 404 | 458 | 403 | 468 | 506 | 452 | 623 | 564 | 0 | 0 |  | 5.13 | 20736 |  | 9 | 570 |  |  |  | Nome Fantasia: Razão Social: 40.981.798 THAYNA DA SILVA TEIXEIRA CNPJ: 40.981.798/0001-14 / Fabricação de produtos de padaria e confeitaria com predominância de produção própria/ Empresário (Individual)/ MATRIZ/ ME/ DE R$ 50 MIL ATÉ R$ 100 MIL/ 0 Data da Criação: 24/02/2021 Endereço: RUA ESPERANCA MANGUEIRAL, 7, CAMPO GRANDE, RIO DE JANEIRO, 23042202 Telefones: 2133167506/ / / 21981494442/ / Email: thayna_s.t@hotmail.com/ usegaiia@hotmail.com/ Sócio: THAYNA DA SILVA TEIXEIRA - 128.016.437-93 Telefones: 21981494442/ 21979505725/ / 2131357213/ / Email: usegaiia@hotmail.com/
P0379 - COLEGIO E CURSO INTELLECTUS | P0379 | COLEGIO E CURSO INTELLECTUS | reunião | 2024-08-09 | [37 empty] | Nome Fantasia: COLEGIO E CURSO INTELLECTUS Razão Social: SUNDIN TIJUCA COLEGIO E CURSO LTDA CNPJ: 05.748.920/0001-06 / Ensino fundamental/ Sociedade Empresária Limitada/ MATRIZ/ EPP/ ATÉ R$ 50 MIL/ DE 10 A 49 FUNCIONARIOS Data da Criação: 19/03/2003 Endereço: RUA RIBEIRO GUIMARAES, 454 - VILA ISABEL - RIO DE JANEIRO/RJ - 20541038 Telefones: 2126672846/ / / 21996369191/ / Email: contato@agilassessoria.com/ monty@cursointellectus.com.br/ duarte@cursointellectus.com.br Sócio: ROMULO DE SENA DELDUCK PINTO FILHO - 123.836.037-83 Telefones: 21964914303/ 21990550209/ / 2125701249/ / Email: romulo.sena@gmail.com/ zferreira@ig.com.br Sócio: FABIO ROBERTO BENITES TEIXEIRA - 051.839.277-58 Telefones: 21996369191/ / / 2127043752/ 2125601349/ 2125701249 Email: fabiobenites@cursointellectus.com.br/ suporte@irium.com.br
P0380 - GISELE DE SOUZA PEREIRA 10906849756 | P0380 | GISELE DE SOUZA PEREIRA 10906849756 | proposta apresentada | 2024-08-09 |  | #ERROR! | dellysouza@hotmail.com |  |  | R. Minho, 250 | 21921-290 | RJ | Rio de Janeiro | Tauá | Light |  | Trifásico |  | 360 | 300 | 300 | 290 | 340 | 320 | 260 | 270 | 320 | 350 | 320 | 300 | 0 | 0 |  | 4.56 | 16848 |  | 8 | 570 |  |  |  | Informações importantes: Trabalha em casa ( consumo será conjunto) a decisão de pagamento será conjunta com a mãe Tem uma prima em Maricá que já possui sistema e ela ia perguntar a respeito Nome Fantasia: Razão Social: GISELE DE SOUZA PEREIRA 10906849756 CNPJ: 26.497.157/0001-68 / Fabricação de produtos de padaria e confeitaria com predominância de produção própria/ Empresário (Individual)/ MATRIZ/ ME/ DE R$ 50 MIL ATÉ R$ 100 MIL/ ATE 9 FUNCIONARIOS Data da Criação: 07/11/2016 Endereço: RUA MINHO, 250, CASA, TAUA, RIO DE JANEIRO, 21921290 Telefones: 2133937964/ / / 21968281635/ / Email: dellysouza@hotmail.com/ dellysolove@gmail.com/ Sócio: GISELE DE SOUZA PEREIRA - 109.068.497-56 Telefones: 21968281635/ 21966153211/ / 2133937964/ / Email: danielespereira@gmail.com/ dellysolove@gmail.com
P0383 - LAME PADARIA E RESTAURANTE LTDA | P0383 | LAME PADARIA E RESTAURANTE LTDA | reunião | 2024-08-12 |  | #ERROR! |  |  |  | R. Arquias Cordeiro, 346 | 20770-000 | RJ | Rio de Janeiro | Méier | Light |  |  |  | 25000 | 25000 | 24000 | 24000 | 23000 | 21000 | 21000 | 22000 | 23000 | 24000 | 24000 | 25000 | [11 empty] | Nome Fantasia: Razão Social: LAME PADARIA E RESTAURANTE LTDA CNPJ: 11.181.621/0001-35 / Padaria e confeitaria com predominância de revenda/ Sociedade Empresária Limitada/ MATRIZ/ EPP/ DE R$ 1 MM ATÉ R$ 2 MM/ ATE 9 FUNCIONARIOS Data da Criação: 23/09/2009 Endereço: RUA ARQUIAS CORDEIRO, 346, MEIER, RIO DE JANEIRO, 20770000 Telefones: 2125010555/ / / 21989570815/ 21991352731/ 21999657813 Email: humbalves@globo.com/ tininha.supply@hotmail.com/ aldo.rio@ig.com.br Sócio: GERALDO PEDRO BATISTA - 023.830.614-33 Telefones: 21989570815/ 21979770815/ 21991185158/ 2132170703/ / Email: aldo.rio@ig.com.br/ sulacontabil@hotmail.com Sócio: HUMBERTO ALVES DE OLIVEIRA - 601.302.027-20 Telefones: 21988914230/ 21988693031/ 21987377592/ 2125683031/ / Email: humbalves@globo.com/ humbalves@yahoo.com.br
P0384 - Victor Hugo | P0384 | Victor Hugo | reunião | 2024-08-13 |  | #ERROR! |  |  |  | Rua Geminiano Góis, 882 | 22743-670 | RJ | Rio de Janeiro | Freguesia (Jacarepaguá) | Light |  |  |  | 576 | 552 | 461 | 427 | 336 | 288 | 288 | 322 | 336 | 350 | 384 | 480 | 0 | 0 | [9 empty] | Infos importantes Indicação dos moradores do condomínio Magic Garden Está cotando para um sistema de 400kWh, hoje o consumo atual é na média de 250/ano Pensa em "um inversor que aceite aumentar a capacidade no futuro", foi sugerido micro inversor que inclusive auxiliaria nesse processo
P0385 - PADARIA E CONF CENTRAL DE MARECHAL HERMES LTDA | P0385 | PADARIA E CONF CENTRAL DE MARECHAL HERMES LTDA | proposta apresentada | 2024-08-14 | [5 empty] | R. Carolina Machado, 1974 | 21557-150 | RJ | Rio de Janeiro | Bento Ribeiro | Light |  | Trifásico |  | 14640 | 15200 | 14000 | 14560 | 14160 | 14880 | 14000 | 13440 | 14660 | 14000 | 15680 | 15040 | [11 empty] | DECISOR: CLAUDIO SANMARTIN PEREZ 21 98601-2342. CONSUMO DE 15-20MIL PESSOA ATUANTE NO PODER JUDICIÁRIO, ESTÁ ATUANDO NA PADARIA DO PAI A POUCO TEMPO, AINDA NÃO CONHECE BEM O NICHO. POSSUI TELHADO. LOCALIDADE DA PADARIA É PERIGOSO. É PRECISO AVALIAR (LEAD PREOCUPADO COM ISSO) OBS: AINDA NO AGUARDO DA FATURA POR WHATS. Nome Fantasia: Razão Social: PADARIA E CONF CENTRAL DE MARECHAL HERMES LTDA CNPJ: 33.092.214/0001-94 / Padaria e confeitaria com predominância de revenda/ Sociedade Empresária Limitada/ MATRIZ/ EPP/ DE R$ 2 MM ATÉ R$ 5 MM/ ATE 9 FUNCIONARIOS Data da Criação: 14/08/1966 Endereço: RUA CAROLINA MACHADO, 1974, MARECHAL HERMES, RIO DE JANEIRO, 21555290 Telefones: 2133503148/ / / 21986199186/ 21986554243/ Email: centralmarechal@hotmail.com/ / Sócio: CLAUDIO SANMARTIN PEREZ - 011.100.387-39 Telefones: 21986199186/ 21986012342/ 21986512343/ 2125473815/ 2125482342/ 2131335533 Email: gastardo.rafael@bol.com.br/ csanprez@uol.com.br Sócio: VERA LUCIA SANMARTIN PEREZ CASTIGLIA - 939.683.027-53 Telefones: 21986554243/ 21981779836/ 21994539539/ 2126351223/ 2125482342/ 2125473815 Email: vlperez@colegiocesp.com.br/ Sócio: RAMON FERNANDEZ PEREZ - 056.732.677-20 Telefones: / / / 2125473815/ / Email: adm@avicolapb.com.br/
P0386 - PETROTUB EQUIPAMENTOS E MONTAGENS LTDA | P0386 | PETROTUB EQUIPAMENTOS E MONTAGENS LTDA | proposta apresentada | 2024-08-16 |  | #ERROR! |  |  |  | R. Sá Ferreira, 72 | 22071-100 | RJ | Rio de Janeiro | Copacabana | Light |  | Trifásico |  | 1424 | 1481 | 1274 | 1323 | 1109 | 791 | 913 | 619 | 800 | 959 | 1097 | 1261 | 1 | 0 |  | 10.83 | 38.55 |  | 19 | 570 |  |  |  | CNPJ 04775617000130 PETROTUB EQUIPAMENTOS E MONTAGENS LTDA Sócio: RICARDO BENZECRY Sócio adm QSA 21981343355 (21) 2247-9355 RICARDO BENZECRY Sócio adm QSA diretor2@petrotub.com.br ricardobenzecry@petrotub.com.br
P0387 - ANDRÉ LUIZ PAIVA DA SILVA | P0387 | ANDRÉ LUIZ PAIVA DA SILVA | reunião | 2024-08-20 | [5 empty] | Rua Oswaldo Lussac, 165 | 22770-640 | RJ | Rio de Janeiro | Taquara | Light |  | Trifásico |  | 237 | 502 | 411 | 388 | 338 | 267 | 250 | 232 | 231 | 265 | 285 | 295 | 0 | 0 | [9 empty] | Infos importantes Gerar uma proposta de 400 a 500 reais
P0388 - CDM | P0388 | CDM | proposta apresentada | 2024-07-08 |  |  | creditoecobranca@cdm-rj.com.br |  |  | Estr. de Jacarepaguá, 3501 | 22753-212 | RJ | Rio de Janeiro | Jacarepaguá | Light |  | Trifásico |  | 6160 | 8720 | 14640 | 11680 | 13600 | 11520 | 7760 | 8320 | 11440 | 10480 | 14160 | 9840 | 0 | 1 |  | 105.45 | 443660 |  | 185 | 570 |  |  |  | Informações importantes: Ver telhado com Vinícius no mapa 3G ( não consegui Fazer a proposta Mandar whats com link Fazer sondagem Gestor de Ti Leonardo Evanildo da manutenção Nome Fantasia: CDM Razão Social: COLEGIO DANIELLE MATTOS LTDA CNPJ: 05.970.051/0001-60 / Ensino fundamental/ Sociedade Simples Limitada/ MATRIZ/ EPP/ DE R$ 2 MM ATÉ R$ 5 MM/ DE 10 A 49 FUNCIONARIOS Data da Criação: 22/07/2003 Endereço: ESTRADA DE JACAREPAGUA, 3501 RUA VELHA 99 - JACAREPAGUA - RIO DE JANEIRO/RJ - 22753211 Telefones: 2130900625/ / 2134153933/ 21981227437/ 21981624541/ Email: paulo.mattos@cdm-rj.com.br/ cantinhoinfantil@uol.com.br/ Sócio: PAULO DE MATTOS DA CRUZ - 898.506.107-00 Telefones: 21984422516/ 21981227437/ 21999073343/ 2132731624/ 2124962516/ 2134154870 Email: pcruz68@gmail.com/ paulo.mattos@cdm-rj.com
P0389 - Academia Ramper Fitness | P0389 | Academia Ramper Fitness | reunião | 2024-03-18 | [5 empty] | R. Araújo Viana, 20 | 20220-110 | RJ | Rio de Janeiro | Santo Cristo |  |  |  |  | 4320 | 4140 | 3456 | 3204 | 2520 | 2160 | 2160 | 2412 | 2520 | 2628 | 2880 | 3600 | 0 | [10 empty] | Informações importantes Consumo médio de 3k mil Ficou de me passar a fatura Quer investir e nunca fez estudo antes Disse ter espaço bom para colocar RAMPER FITNESS ACADEMIA LTDA 18.833.981/0001-13 MICHEL LUIZ MAIA RAMALHO sócio adm 21996689811 21992665361 Fabiana
P0390 - PATRÍCIA LORENA | P0390 | PATRÍCIA LORENA | proposta apresentada | 2024-08-26 | [5 empty] | R. Ivo Borges, 724 | 22790-440 | RJ | Rio de Janeiro | Recreio dos Bandeirantes | Light |  | Trifásico |  | 440 | 435 | 479 | 387 | 538 | 410 | 384 | 310 | 263 | 436 | 370 | 517 | 3 | 0 |  | 9.12 | 32940 |  | 16 | 570 |  |  |  | INFORMAÇÕES IMPORTANTES Hoje o consumo é maior a noite por que deixa de usar durante o dia Trabalha home office e presencial Mandou fatura do escritório tbm para poder colocar crédito para lá, Quer CONFORTO PODER USAR TUDO Está fazendo estudo com outra empresa Não disse como deve pagar pois ainda não sabe valor
P0391 - GABRIEL GÓES | P0391 | GABRIEL GÓES | fechamento | 2024-08-26 | [5 empty] | Rua Pompeu Loureiro, 38 | 22061-000 | RJ | Rio de Janeiro | Copacabana | Light |  | Trifásico |  | 260 | 380 | 390 | 250 | 290 | 230 | 330 | 210 | 230 | 320 | 330 | 370 | 0 | 0 |  | 4.6 | 16900 |  | 8 | 575 |  |  |  | INFORMAÇÕES IMPORTANTES Foi indicação de um amigo que mora num condomínio em Jacarepaguá ( Diego Torres) Vai aumentar o consumo com mais dois aparelhos de ar condicionado Também terá uma bicicleta elétrica, mas não será carregada todos os dias 2/3 x por semana aproximadamente
P0392 - [FV02] MARIA CRISTINA SANTOS FERNANDES ARAUJO | P0392 | [FV02] MARIA CRISTINA SANTOS FERNANDES ARAUJO | prospecção | 2024-08-27 | [10 empty] | Light |  | Trifásico |  | 451 | 496 | 595 | 653 | 389 | 306 | 319 | 330 | 361 | 384 | 351 | 401 |  |  |  | 5.75 | 19750 |  | 10 | 575 |  |  |  | Infos importantes PP1 10*575 ➝ R$19.750 Briefing Cliente veio de indicação da Tia do Não quis apresentação de proposta inicialmente Informações de Fatura
P0393 - Alvaro Augusto | P0393 | Alvaro Augusto | proposta apresentada | 2024-08-26 | [5 empty] | Estrada do Galeão, 2700 | 21931-582 | RJ | Rio de Janeiro | Portuguesa | Light |  |  |  | 1152 | 1104 | 922 | 854 | 672 | 576 | 576 | 643 | 672 | 701 | 768 | 960 | 0 | 0 |  | 7.98 | 30240 |  | 14 | 570 |  |  |  | INFORMAÇÕES IMPORTANTES Não passou conta somente estimativa Disse que está pesquisando E enfatizou que é sem compromisso REUNIÃO AGENDADA >>>> FAZER UMA ÓTIMA SONDAGEM
P0394 - Wellington coiffeur | P0394 | Wellington coiffeur | proposta apresentada | 2024-08-27 | [5 empty] | Rua Paulo Roberto Matheus, 26 | 22783-415 | RJ | Rio de Janeiro | Vargem Pequena | Light |  |  |  | 1080 | 1035 | 864 | 801 | 630 | 540 | 540 | 603 | 630 | 657 | 720 | 900 | 0 | 0 |  | 7.98 | 30240 |  | 14 | 570 |  |  |  | INFORMAÇÕES IMPORTANTES Vai colocar dois aparelho de ar condicionado de 12mil btus + um Chuveiro Ver se ele quer mandar crédito para o trabalho??? Finalizar a sondagem
P0395 - Ernani | P0395 | Ernani | projeto | 2024-09-02 | [26 empty] | 0 | 0 |  | 13.8 | 48816 |  | 24 | 575 |  |  |  | INFORMAÇÕES IMPORTANTES Quer um sistema igual a proposta enviada: Consumo de 1.527kWh com potência de 13,8kWp Apartamento antigo tinha consumo médio de R$750 Telhado está pronto Quer colocar chuveiro com aquecimento solar 4 chuveiros Terá forno elétrico Cook top de indução lava e seca 2x na semana
P0396 - Walter Nogueira Ramos | P0396 | Walter Nogueira Ramos | proposta apresentada | 2024-09-02 |  |  | sqzramos@gmail.com | [7 empty] | Light |  |  |  | 1296 | 1242 | 1037 | 961 | 702 | 648 | 691 | 724 | 756 | 788 | 864 | 1080 |  | 0 |  | 8.625 | 27854 |  | 15 | 575 |  |  |  | INFORMAÇÕES IMPORTANTES CONSUMO MÉDIO DE 900W Será para consumo dele e da casa de seus 2 filhos tem lage de 7*17m2 Ficou de me mandar a conta a fatura hoje pelo whats
P0397 - Priscila dos Santos Barroso Soares | P0397 | Priscila dos Santos Barroso Soares | projeto | 2024-09-06 | [5 empty] | R. Itaúnas, 301 | 23068-155 | RJ | Rio de Janeiro | Campo Grande | Light |  | Trifásico |  | 907 | 882 | 563 | 246 | 252 | 225 | 211 | 208 | 185 | 193 | 556 | 913 | 0 |  |  |  | 16848 | [6 empty] | REUNIÃO AGENDADA Os 3 de 12 sendo usados ​​8 h, no verão Primeira vez que está fazendo estudo Telhado colonial, é casa
P0398 - CRECHE ESCOLA SABER KIDS | P0398 | CRECHE ESCOLA SABER KIDS | reunião | 2024-09-09 | [5 empty] | Estr. de Jacarepaguá, 5380 | 22753-030 | RJ | Rio de Janeiro | Anil | Light |  | Trifásico |  | 2954 | 3414 | 3902 | 4092 | 3956 | 3484 | 2619 | 1596 | 1919 | 2606 | 2626 | 3445 | 0 | 1 |  | 29.64 | 127680 |  | 52 | 570
P0399 - Leandro Dutra | P0399 | Leandro Dutra | proposta apresentada | 2024-09-10 | [26 empty] | 0 |  |  | 3.42 | 13600 |  | 6 | 570 |  |  |  | Vai morar sozinho KITINET Disse que pretende terminar a obra em 30 dias Falei sobre o telhado está para norte para ter mais geração Vai usar ar condicionado 8h/ dia e tinha consumo médio de entre R$200 e R$300 reais. Fazer por estimativa
P0400 - Lina Giglio | P0400 | Lina Giglio | vt | 2024-09-06 |  |  | riopinho215@gmail.com |  |  | R. Leopoldo, 215 | 20541-170 | RJ | Rio de Janeiro | Andaraí | Light |  | Bifásico | [13 empty] | 0 | 0 | [9 empty] | Telhado de telha cimenticio ondulado Está analisando outros estudos e o consumo em média de 900 kw Fazer por média **** Somos um condomínio de 16 unidades Vai aumentar o consumo Média de 2 ar condicionado por casa ( não consegue projetar potência)
P0401 - Elaine Pinho | P0401 | Elaine Pinho | reunião | 2024-09-10 | [5 empty] | R. 18, 25 | 24900-000 | RJ | Maricá | Itaipuaçu | Enel |  | Trifásico |  | 324 | 294 | 299 | 285 | 300 | 304 | 271 | 304 | 327 | 335 | 310 | 328 | 0 | 0 | [9 empty] | VAI COLOCAR 2 AR DE 7500BTUS ESTÁ VENDO OUTROS ESTUDOS FILHO 24 ANOS TRABALHA E GOSTA DE CONFORTO
P0402 - DANIELLE MATTOS DA CRUZ EDUCACAO INFANTIL LTDA | P0402 | DANIELLE MATTOS DA CRUZ EDUCACAO INFANTIL LTDA | reunião | 2024-09-11 |  |  | paulo.mattos@cdm-rj.com.br |  |  | R. Velha, 110 | 22753-737 | RJ | Rio de Janeiro | Jacarepaguá | Light |  | Trifásico |  | 1345 | 2027 | 3140 | 2559 | 2715 | 2101 | 1718 | 2043 | 2772 | 2706 | 3409 | 3000 | 0 | 1 |  | 23.94 | 101360 |  | 42 | 570 |  |  |  | CNPJ 22.416.216/0001-75 Nome fantasia ESPACO INFANTIL CDM QSA Claudia Rejane da Cruz Matos esposa
P0403 - Gabriel Azevedo | P0403 | Gabriel Azevedo | reunião | 2024-09-09 | [5 empty] | R. Conde de Azambuja, 1109 | 20785-341 | RJ | Rio de Janeiro | Maria da Graça | Light |  | Trifásico |  | 481 | 446 | 533 | 400 | 487 | 390 | 327 | 258 | 289 | 444 | 397 | 658 |  |  |  | 7.41 | 26568 |  | 13 | 570 |  |  |  | Disse que consome 650 kWh aproximadamente / FILHO PASSOU A INFORMAÇÃO ERRADA. fica com o ar ligado entre 4/5h, mas usaria mais se a conta não viesse alta Tem laje e telha grande Disse que provavelmente fará o investimento em dezembro ( entender melhor na vídeo) Não vão comprar mais nada elétrico. temos 3 ar condicionado de 9000btus
P0404 - Joelson Costa | P0404 | Joelson Costa | proposta apresentada | 2024-09-12 | [5 empty] | R. Carlos Fonseca, 16 | 24736-080 | RJ | São Gonçalo | Pacheco | Enel |  | Bifásico |  | 295 | 267 | 266 | 265 | 194 | 241 | 195 | 230 | 209 | 239 | 259 | 258 | 0 | 0 |  | 3.99 | 15200 |  | 7 | 570 |  |  |  | INFORMAÇÕES IMPORTANTES Tem 1 ar de 12mil btus e vai colocar mais 1 com a mesma potência Disse que já fez alguns estudos e que não está aprovando financiamento por conta do score baixo. Disse que se puder parcelar no cartão ( falou tb de valores altos) Usa ar de 00h até às 4h da manhã para economizar e pretende usar em média mais 5h nos dias mais quentes. DADOS PARA FINANCIAMENTO Joelson Vieira da Costa CPF 01284644707 Nasc. 25/08/1970 joelson45vieira@gmail.com Renda 3.500,00 Está.civil :casado End: Rua Carlos da Fonseca l3 Q 16 bairro Pacheco São Gonçalo Cep: 24736-080 Residência própria Lilian o imóvel ainda está com nome do meu avô mais pago IPTU e moro lá a 54 anos11:25 IPTU em dia tudo pago
P0405 - Karini Peixoto | P0405 | Karini Peixoto | conexão | 2024-09-12 | [5 empty] | Recanto de Itaipuaçu, Maricá | ricá - RJ | RJ | Recanto de Itaipuaçu, Maricá | Recanto de Itaipuaçu | Enel |  | Bifásico |  | 1757 | 1684 | 1405 | 1303 | 1025 | 878 | 878 | 981 | 1025 | 1069 | 1171 | 1464 | 0 | 0 |  | 13.11 | 41580 |  | 23 | 570 |  |  |  | INFORMAÇÕES IMPORTANTES Vai colocar ar de 12.000 inverter em casa Média casa R$380 Média lojas R$420 Disse que primeiro precisa ver em nome de quem aprova
P0406 - Fernando Arruda Ribeiro | P0406 | Fernando Arruda Ribeiro | reunião | 2024-09-13 | [5 empty] | Estr. Rodrigues Caldas, 257 | 22713-372 | RJ | Rio de Janeiro | Taquara | Light |  | Trifásico |  | 645 | 614 | 586 | 584 | 573 | 422 | 463 | 392 | 539 | 479 | 497 | 586 | 0 | 0 | [9 empty] | INFORMAÇÕES IMPORTANTES Ele é taxista amigo do Nil da Mamore na Freguesia. Possui média de conta de R$500 reais e no verão média R$800 Tem 3 ar condicionados são 3 split 1 de 12.000 Btus/ 1 de 10.000 Btus e 1 de 7.500 Btus Não vai comprar nada elétrico novo
P0407 - Paulo Cesar Carvalho | P0407 | Paulo Cesar Carvalho | proposta apresentada | 2024-09-13 | [5 empty] | Maria Joaquina, Cabo Frio | Frio - RJ | RJ | Maria Joaquina, Cabo Frio | Maria Joaquina | Enel |  |  |  | 1070 | 1025 | 856 | 794 | 580 | 535 | 571 | 597 | 624 | 651 | 613 | 892 | 0 | 0 |  | 7.98 | 30888 |  | 14 | 570 |  |  |  | INFORMAÇÕES IMPORTANTES Está saindo de um apartamento na Tijuca e indo para Cabo Frio Ele viaja muito e chega a ficar fora 20 dias do mês A conta veio R$40 reais Está indo para uma casa de dois andares, na de cima vai ficar o filho, 2 Apa 1 de 12 e outro de 10 na minha casa igual, sendo o mais usado os de 12 e 1 de 10. Os de 12, 8 horas de uso e o de 10 6 horas. O do meu filho de 12 BTUs, todos os dias o meu nos mais quente, uso muito ventilador de teto. 2 chuveiros elétricos e Apas de cozinha normais, fritadeira sem óleo muito usada. IRÁ SE MUDAR PARA REGIÃO EM OUTUBRO *******
P0408 - Jones Rocha | P0408 | Jones Rocha | proposta apresentada | 2024-09-16 | [5 empty] | Av. Cristina Domingues, 41 | 26317-360 | RJ | Queimados | Granja Rosalina | Light |  | Trifásico |  | 350 | 371 | 413 | 377 | 423 | 295 | 266 | 286 | 319 | 313 | 329 | 570 | 0 | 0 |  | 3.99 | 16416 |  | 7 | 570 |  |  |  | INFORMAÇÕES IMPORTANTES Networking ex vivo Não haverá aumento de consumo Utiliza o ar mais nos meses mais quentes e já está no consumo médio da conta Tem um studio de fotografia no mesmo quintal ( hoje ele utiliza o mesmo relógio), pensa em alugar outro local, mas ainda não é efetivo.
P0409 - Luciano | P0409 | Luciano | reunião | 2024-09-13 | [5 empty] | R. Palmeirandia, 90 | 22723-050 | RJ | Rio de Janeiro | Taquara | Light |  | Trifásico |  | 500 | 517 | 451 | 444 | 457 | 359 | 333 | 392 | 429 | 423 | 408 | 427 | 0 | 0 | [9 empty] | INFORMAÇÕES IMPORTANTES Gasto médio entre R$700 e R$600 sem ar Deseja colocar um ar de 18.000 btus para usar de 20h às 01h da manhã. Disse que lá na madrugada refresca Está fazendo outros estudos Ficou de me passar a conta na segunda pois estava na rua e não tinha como me passar no momento
P0410 - Sonia Farias | P0410 | Sonia Farias | conexão | 2024-09-16 | [5 empty] | R. Leontina Meziot | 25237-010 | RJ | Duque de Caxias | Campos Eliseos | Light |  | Monofásico |  | 282 | 248 | 252 | 246 | 271 | 201 | 273 | 198 | 252 | 216 | 291 | 277 | 0 | 0 | [9 empty] | INFORMAÇÕES IMPORTANTES Tem um ar de 8.000 btus Vai colocar mais 1 de ar 10.000 btus Cook top de indução Vai aumentar potência do chuveiro horas 20h as 5h mais 5h meses quentes
P0411 - CARLOS EDUARDO AMANCIO DA SILVA | P0411 | CARLOS EDUARDO AMANCIO DA SILVA | abordagem | 2024-09-09 | [5 empty] | R. Getúlio Vargas, 416 | 23954-095 | RJ | Angra dos Reis | Vila do Abraão | Enel |  | Trifásico |  | 962 | 771 | 589 | 769 | 1512 | 529 | 435 | 622 | 712 | 603 | 585 | 643 | 0 | [10 empty] | Infos importantes Indicação do Mora na ilha, na conta vem como b3 comercial, mas é para uma residência. Falou que não tem pretensão de aumentar o consumo mas é bom colocar uma margem IMPORTANTE: proposta não está considerando logística marítima
P0412 - Vitor Luis de Araujo Brito | P0412 | Vitor Luis de Araujo Brito | reunião | 2024-09-13 | [5 empty] | R. Florentina, 12 | 21350-010 | RJ | Rio de Janeiro | Cascadura | Light |  | Monofásico |  | 576 | 552 | 461 | 427 | 312 | 255 | 295 | 327 | 357 | 317 | 384 | 480 | 0 | 0 | [9 empty] | INFORMAÇÕES IMPORTANTES Tem uma ar de 18.000 na sala que usa muito pouco E uma de 9000 que fica ligado de 22h até às 5h da manhã Ele não atendeu ligação somente no whats, DISSE QUE NÃO HAVERÁ AUMENTO DE CONSUMO e a conta tem vários meses com 30w, ou seja, sem consumo real
P0413 - Paula da Cruz Silva Trindade Fonseca | P0413 | Paula da Cruz Silva Trindade Fonseca | fechamento | 2024-09-17 |  |  | paulacsilva@gmail.com |  | 3185300% | Rua Geminiano Góis, 882 | 22743-670 | RJ | Rio de Janeiro | Freguesia (Jacarepaguá) | Light |  | Trifásico |  | 651 | 607 | 658 | 503 | 582 | 482 | 437 | 348 | 398 | 652 | 549 | 812 | 1 | 0 |  | 9.12 | 28188 |  | 16 | 570 |  |  |  | INFOMAÇÕES IMPORTANTES Amigo do João Coda Quer colocar na casa dele e transferir crédito para loja que ele tem no shopping Em casa a média é de 800 reais e na loja a média é de 17 mil. Limite de telhado 16 módulos, condomínio magic garden Documentos necessários - Nome completo: Paula da Cruz Silva trindade Fonseca - CPF:11359127771 - Endereço de onde será instalação: rua geminiano Góis 882 casa 103 b2 lt3 - CEP: 22743670 - E-mail:paulacsilva@gmail.com - Data de nascimento: 17.03.87 - Nacionalidade: br - Cópia do RG/CNH: 174279 - Fatura de energia do local da instalação:
P0414 - Gilberto Antonio Mendes de Moura | P0414 | Gilberto Antonio Mendes de Moura | fechamento | 2024-09-19 |  |  | moura.gilberto@gmail.com |  | 2065600% | Rua Conde de Itaguaí, 83 | 20511-200 | RJ | Rio de Janeiro | Tijuca | Light |  | Trifásico |  | 580 | 480 | 390 | 452 | 320 | 440 | 580 | 370 | 350 | 330 | 520 | 340 | 0 | 0 |  | 18.72 | 61000 |  | 32 | 585 |  |  |  | Infos importantes Indicação do Nivaldo Quer colocar o máximo que o telhado comporta pois o filho vai começar a minerar cripto Pediu VT antes da pré proposta pois a conta não faz sentido ser usada como referência Rua Conde de Itaguai 83 casa Tijuca Fica na esquina com a Rua Antônio Basílio Fica entre as estações de metrô da Saens Pena e Uruguai
P0415 - Marinete Santos | P0415 | Marinete Santos | reunião | 2024-09-19 | [5 empty] | R. Cel. Moreira César, 490 | 21655-180 | RJ | Rio de Janeiro | Pavuna | Light |  | Monofásico |  | 509 | 309 | 312 | 241 | 278 | 237 | 278 | 265 | 208 | 218 | 218 | 188 | 0 | 0 |  | 3.45 | 14904 |  | 6 | 575 |  |  |  | INFORMAÇÕES IMPORTANTES FALAR DA ADEQUAÇÃO DE PADRÃO Tem 2 ar de 9.000 e vai colocar mais 1 de 9.000 na sala
P0416 - Léo Cardoso | P0416 | Léo Cardoso | conexão | 2024-09-18 | [5 empty] | Rua sargento Luís da Silva, 208 | 22710-205 | RJ | Rio de Janeiro | Taquara | Light |  | Trifásico |  | 736 | 686 | 703 | 752 | 704 | 366 | 398 | 394 | 557 | 508 | 602 | 512 | 0 | 0 | [9 empty] | INFORMAÇÕES IMPORTANTES Tem dois ar condicionado, sendo um de 12.000 btus e outro de 9.000, usados somente a noite. Irá colocar mais 1 de 12.000 btus inverter 8h/dia Possui dois chuveiros que está no consumo atual Telhado deve ter de 35 a 40 mts quadrados
P0417 - Evelyn dos Santos | P0417 | Evelyn dos Santos | conexão | 2024-09-19 | [5 empty] | Cachoeiras de Macacu, RJ, 28680-000 | 28680-000 | Cachoeiras de Macacu | RJ, 28680-000 | Cachoeiras de Macacu | Enel |  | Bifásico |  | 559 | 599 | 739 | 598 | 483 | 322 | 366 | 345 | 496 | 546 | 531 | 455 | 0 | 0 | [9 empty] | INFORMAÇÕES IMPORTANTES Disse que tem telha de cerâmica e de fibrocimento Não haverá aumento de consumo Não pode ter meet. Quer somente orçamento ( disse que tinha diferenças enfim, ela disse que não pode)
P0418 - Aluisio | P0418 | Aluisio | conexão | 2024-09-17 | [5 empty] | Maricá, RJ | aricá, RJ | Maricá | Maricá, RJ | Maricá | Enel |  |  |  | 1872 | 1794 | 1498 | 1388 | 1014 | 936 | 998 | 1045 | 1092 | 1139 | 1248 | 1560 | [11 empty] | INFORMAÇÕES IMPORTANTES Tem dois freezer Tem duas geladeiras 4 ar condicionado Acredita que 1200 a 1500 Kwh no máximo vá atender o consumo dele
P0419 - Cristina Rother | P0419 | Cristina Rother | reunião | 2024-09-23 | [5 empty] | Estr. Ver. Alceu de Carvalho | 22785-620 | RJ | Rio de Janeiro | Recreio dos Bandeirantes | Light |  | Trifásico |  | 380 | 624 | 630 | 426 | 332 | 360 | 333 | 362 | 384 | 387 | 548 | 376 | 0 | 0 | [9 empty] | INFORMAÇÕES IMPORTANTES A piscina tem 330×370×12010:23 14.652 m cúbicos Disse que só não quer que ela fique tão gelada como fica ( não precisa de temperatura específica) Pretende colocar ar no quarto de 12 , e na sala ,ainda não sei qual a potência mas deve ser potência alta , talvez até 2 aparelhos CITOU QUE QUERIA MARGEM PARA MANDAR PARA AS FILHAS QUE MORAM EM APARTAMENTO, MAS A PRIORIDADE SERIA A CASA DELA E A PISCINA Já fez outros orçamentos, mas disse que um vizinho já colocou conosco. ( Perguntei nome, mas não disse, Perguntar novamente
P0420 - Telma | P0420 | Telma | vt | 2024-09-23 | [5 empty] | Olaria, Rio de Janeiro | eiro - RJ | RJ | Olaria, Rio de Janeiro | Olaria | Light |  |  |  | 1440 | 1380 | 1152 | 1068 | 780 | 720 | 768 | 804 | 840 | 876 | 960 | 1212 | 0 | 0 |  | 10.35 | 31860 |  | 18 | 575 |  |  |  | INFORMAÇÕES IMPORTANTES Disse que não passa a fatura para ninguém Quer um sistema para 1000W disse que se vai dar e sobrar Casa está reformando. Vai colocar telhas novas de amianto Teve origem humilde e não gosta de gastar em excesso mesmo sendo solar É autônoma, trabalha em casa com costura Está orçando com outras empresas, disse que cobraram 18k em 18 placas Lá é monofásico
P0421 - Izaias Grachet | P0421 | Izaias Grachet | reunião | 2024-09-24 | [5 empty] | Bangu, Rio de Janeiro | eiro - RJ | RJ | Bangu, Rio de Janeiro | Bangu | Light |  |  |  | 1008 | 966 | 806 | 748 | 546 | 504 | 538 | 563 | 588 | 813 | 672 | 840 | [11 empty] | INFORMAÇÕES IMPORTANTES Quer compartilhar crédito com outra casa Hoje não tem relógio ( usa gato ) são dois chuveiros padrão não soube projetar potência (padrão acredito) 2 geladeiras micro ondas forno elétrico 2 ar de 12 consumo de 12h nos meses mais quentes
P0422 - Francisco Antonio | P0422 | Francisco Antonio | proposta apresentada | 2024-09-18 | [5 empty] | R. Bagé | 21510-410 | RJ | Rio de Janeiro | Coelho Neto | Light |  | Trifásico |  | 508 | 507 | 100 | 1038 | 558 | 401 | 369 | 337 | 373 | 408 | 409 | 515 | 0 | 0 |  | 4.6 | 16000 |  | 8 | 575 |  |  |  | INFORMAÇÕES IMPORTANTES Disse que quer colocar o quanto antes Está orçando em outros lugares Média de consumo de 373 KWh Disse que teve um mês que veio muito acima do que ele realmente usa Março ( acha que veio errado) ficou de mandar a conta
P0423 - Vitor Neves | P0423 | Vitor Neves | proposta apresentada | 2024-09-24 | [5 empty] | Praça Seca, Rio de Janeiro | eiro - RJ | RJ | Praça Seca, Rio de Janeiro | Praça Seca | Light |  |  |  | 612 | 499 | 552 | 361 | 377 | 324 | 346 | 362 | 378 | 394 | 538 | 542 | 0 | 0 |  | 6.9 | 30660 |  | 12 | 575 |  |  |  | INFORMAÇÕES IMPORTANTES Foi indicação do Dudu de Jaconé Disse que 700Kwh vai atender suas necessidades e ainda terá sobra Disse que quer essa quantidade de microinversores
P0424 - Robson Santos | P0424 | Robson Santos | reunião | 2024-09-25 | [5 empty] | Av. São Josemaria Escrivá, 560 | 22753-200 | RJ | Rio de Janeiro | Itanhangá | Light |  | Trifásico |  | 201 | 299 | 283 | 351 | 364 | 343 | 454 | 568 | 581 | 620 | 539 | 499 | 0 | 0 | [9 empty] | Indicação do Tinha um sistema, fizemos a ampliação e agora ele busca a ampliação Av São josemaria escriva 560 bl1 apt1812
P0425 - ANDERSON LADEIRA | P0425 | ANDERSON LADEIRA | reunião | 2024-09-16 | [5 empty] | R. Nova Catanduva, 80 | 23047-255 | RJ | Rio de Janeiro | Campo Grande | Light |  | Monofásico |  | 407 | 641 | 560 | 137 | 342 | 394 | 370 | 359 | 316 | 527 | 541 | 395 | 0 | 0 | [9 empty] | INFORMAÇÕES IMPORTANTES Fez um orçamento estudo, achou caro. Pediram muita documentação para fazer financiamento e ele desistiu. R$550 média de fatura 1 ar 7500 12 mil ESCRITÓRIO 9 mil FILHO QUE FICA EM CASA SÓ ESTUDA Segurança, qualidade e material indicação do vizinho que já possui. abril/ retorno em agosto ESTAVA EM VIAGEM
P0426 - Jorge Roberto | P0426 | Jorge Roberto | reunião | 2024-09-30 | [5 empty] | R. Sericita, 163 | 22763-260 | RJ | Rio de Janeiro | Freguesia (Jacarepaguá) | Light |  | Trifásico |  | 532 | 433 | 500 | 623 | 544 | 428 | 364 | 279 | 341 | 289 | 437 | 587 | 0 | 0 |  | 5.75 | 24852 |  | 10 | 575 |  |  |  | INFORMAÇÕES IMPORTANTES Pai de Vinicius que indicou. (ele pegou o nº da empresa) Queria orçamento pelo whats Está de mudança, a única coisa que vai mudar será o chuveiro que ele não consegue projetar potência. Era à gás Falou que o aumento de consumo não será muito pois quase não ficam em casa Acredita que uma geração entre 500 e 600kWh deva suprir Não perguntei o bairro que ele vai e quando é a mudança***
P0427 - Rui Jose | P0427 | Rui Jose | qualificação | 2024-10-01 | [5 empty] | Rua Silvestre Filippi, 938 | 21635-430 | RJ | Rio de Janeiro | Anchieta | Light |  | Trifásico |  | 317 | 379 | 353 | 336 | 397 | 318 | 277 | 313 | 349 | 307 | 404 | 419 | 0 | [10 empty] | INFORMAÇÕES IMPORTANTES Disse que não haverá aumento de consumo É a primeira vez que faz orçamento Quer fazer o investimento o quanto antes. Disse que depende do preço e da forma de pagamento ( disse ele )
P0428 - Sérgio Caruso de Carvalho | P0428 | Sérgio Caruso de Carvalho | reunião | 2024-09-30 | [5 empty] | R. Sodré da Gama, 7 | 21371-520 | RJ | Rio de Janeiro | Colégio | Light |  | Trifásico |  | 370 | 360 | 370 | 370 | 430 | 360 | 390 | 360 | 340 | 380 | 330 | 320 | 0 | [10 empty] | INFORMAÇÕES IMPORTANTES Tem média de conta de R$500 reais. Não vai colocar nada a mais Quer um aumento de 30% para já ficar com margem Usa mais durante o dia ainda mais quando os netos estão na casa dele.
P0429 - Lilian Daniele Teixeira dos Santos | P0429 | Lilian Daniele Teixeira dos Santos | qualificação | 2024-09-12 | [5 empty] | R. 32, 27 | 24942-395 | RJ | Maricá | Itaupuaçu | Enel |  | Bifásico |  | 250 | 470 | 186 | 182 | 195 | 190 | 187 | 212 | 177 | 177 | 229 | 250 | 0 | 0
P0430 - ART FRUIT | P0430 | ART FRUIT | vt | 2024-08-26 | [5 empty] | Av. Marechal Fontenele, 5021 | 21750-121 | RJ | Rio de Janeiro | Realengo | Light |  | Trifásico |  | 32800 | 32800 | 20720 | 800 | 1520 | 14720 | 26720 | 31440 | 30960 | 27520 | 32720 | 35200 | 0 | 1 |  | 142.5 | 485800 |  | 250 | 570 |  |  |  | INFORMAÇÕES IMPORTANTES São dois relógios, sendo um GRUPO B e outro grupo A, que excede a demanda todos os meses ( em torno de 30k e 45k) Teve uma oscilação de conta devido a uma manutenção Possuem mais de 3000m2 de disponibilidade de espaço ( achávamos que era menos, fiz a apresentação para um tamanho menor) Fez um estudo a muito tempo atrás (acredito que quase 2 anos) quando não tinha ainda posse do terreno ao lado que era uma veterinária. Na época era uma conta de 20 mil e ficou uns 800 mil reais de orçamento. Acha importante a maquete com estudo de sombreamento Acha importante o seguro e inclusive perguntou qual trabalhamos Nome Fantasia: ART FRUIT Razão Social: CASCA E BOLA INDUSTRIA DE SORVETES LTDA CNPJ: 05.354.054/0001-79 / Fabricação de sorvetes e outros gelados comestíveis/ Sociedade Empresária Limitada/ MATRIZ/ EPP/ DE R$ 5 MM ATÉ R$ 10 MM/ DE 10 A 49 FUNCIONARIOS Data da Criação: 18/10/2002 Endereço: AVENIDA MARECHAL FONTENELLE, 5021, MAGALHAES BASTOS, RIO DE JANEIRO, 21750000 Telefones: 2135182810/ 2133318505/ 2124017215/ 21982360537Y/ 21976746270Y/ 21999865931Y Email: artfruitcascaebola@gmail.com/ / Sócio: LUCIENE FERREIRA DA SILVA - 014.448.217-76 Telefones: 21973039557Y/ N/ N/ 2124010053/ 2124017215/ Email: luene-art_fruit@hotmail.com/ art_fruit@uol.com.br Sócio: JOAO CARLOS DA SILVA NOGUEIRA - 630.179.547-49 Telefones: 21999865931Y/ 21997982414Y/ 21995563416Y/ 2133328096/ 2124010053/ 2124017215 Email: atr_fruit@uol.com.br/ art_sr1it@uol.com.br
P0431 - Rodrigo Nunes | P0431 | Rodrigo Nunes | projeto | 2024-10-03 | [5 empty] | Av. Di Cavalcanti, 111 | 22793-320 | RJ | Rio de Janeiro | Barra da Tijuca | Light |  |  |  | 1152 | 1104 | 922 | 854 | 624 | 576 | 614 | 643 | 672 | 711 | 768 | 960 |  |  |  | 7.98 |  |  | 14 | 570 |  |  |  | INFORMAÇÕES IMPORTANTES Está saindo de um apartamento de 70m2 para uma cobertura de 160m2 Vizinhos já possuem placas solar disse ele Sauna Piscina Casa inteligente Acredita que entre R$700 a R$1000 reais de conta atenderia Pediu para fazer o orçamento para 1000Kwh*** Queria ficar mais tempo em casa, mas não fica É uma implementação
P0432 - Renata Ribeiro | P0432 | Renata Ribeiro | qualificação | 2024-10-01 | [5 empty] | Rua Geminiano Góis, 882 | 22743-670 | RJ | Rio de Janeiro | Freguesia (Jacarepaguá) | Light |  | Trifásico |  | 639 | 721 | 608 | 588 | 318 | 779 | 474 | 441 | 514 | 564 | 487 | 717 | 0 | 0 | [9 empty] | infos importantes AC dos quartos todos os dias 8 a 9h, antes não tinha Sala todos os dias do verão
P0433 - Diego Peçanha | P0433 | Diego Peçanha | reunião | 2024-10-08 | [5 empty] | R. Primeiro de Outubro | 24436-540 | RJ | São Gonçalo | Neves | Enel |  | Bifásico |  | 274 | 253 | 227 | 223 | 224 | 245 | 234 | 291 | 259 | 332 | 174 | 165 | 0 | 0 | [9 empty] | INFORMAÇÕES IMPORTANTES Disse que no verão irá consumir 100Kwh a mais ( coloquei somente valores da conta) Quer transferir crédito não tinha posse da outra conta, mas disse ter valor de R$130
P0434 - Cantinho da Ale e Chicão | P0434 | Cantinho da Ale e Chicão | reunião | 2024-10-08 | [5 empty] | Av. Jardel Filho, 56 | 24942-395 | RJ | Maricá | Itaipuaçu | Enel |  | Bifásico |  | 585 | 813 | 487 | 780 | 766 | 534 | 668 | 559 | 649 | 568 | 537 | 667 | 0 | 1 | [9 empty] | INFORMAÇÕES IMPORTANTES Tem bifásico mas quer alterar para trifásico porque precisa colocar um elevador automotivo (4kWh) No local funciona uma oficina e restaurante Consumo conta máxima chegou a R$1500 reais Mora de locação ( está em processo de compra da casa) Disse que vai pagar certa 3k de prestação
P0435 - Eduardo Fortunato da Silva | P0435 | Eduardo Fortunato da Silva | reunião | 2024-10-10 | [5 empty] | R. Columeia, 65 | 22750-220 | RJ | Rio de Janeiro | Anil | Light |  |  |  | 1541 | 1477 | 1233 | 1143 | 835 | 770 | 822 | 860 | 899 | 937 | 1027 | 1284 | 0 | 0 | [9 empty] | INFORMAÇÕES IMPORTANTES Tem dois meses que está na casa sua conta tem vindo R$800 reais Vai instalar 4 aparelhos de ar condicionado, sendo um de 24, um de 12 e dois de 9. Antigo morador gastava média de R$1200. Ele disse que deve ficar nessa média depois que colocar os aparelhos. Fomos indicados por 2 vizinhos do Condomínio Capim Melado.
P0436 - Sabor do Grão | P0436 | Sabor do Grão | reunião | 2024-10-15 | [5 empty] | Rua Cardoso de Morais, 158 | 21032-000 | RJ | Rio de Janeiro | Bonsucesso | Light |  |  |  | 23000 | 23000 | 23000 | 21000 | 20000 | 17000 | 17000 | 18000 | 19000 | 20000 | 20000 | 21000 | [11 empty] | Padaria do Geraldo mesmo dono da Lame Já possui 3 fornos elétrico e muitos equipamentos com alto consumo Rua cordoso de moraes 158 sabor do grão. 10h 24 mil
P0437 - Carlos Henrique Kuchenbecker da Silva | P0437 | Carlos Henrique Kuchenbecker da Silva | reunião | 2024-10-14 | [5 empty] | Cantinho do Mar, Rio das Ostras | tras - RJ | RJ | Cantinho do Mar, Rio das Ostras | Cantinho do Mar | Enel |  |  |  | 618 | 559 | 712 | 568 | 546 | 452 | 411 | 411 | 485 | 531 | 366 | 594 |  | 0 | [9 empty] | INFORMAÇÕES IMPORTANTES Fica em Rio das Ostras ***** Possui consumo hoje na faixa de R$700 reais com um ar de 9 Vai instalar mais 3 de 12 usar 8h por dia todos meses Vai usar a fritadeira elétrica 40 min 1h por dia Acredita que 900kwh vai atender Que fazer a implementação nos próximos 30 dias Já solicitou alteração de padrão para trifásico QUER FAZER UM ESTUDO TAMBÉM PARA UM TERRENO DE 1000m2, plano. Vai ficar destinado 100% a usina.
P0438 - Bia Car Auto Peças E Auto Mecanica Bastos | P0438 | Bia Car Auto Peças E Auto Mecanica Bastos | reunião | 2024-10-15 |  |  | priscimarcal@hotmail.com | [7 empty] | Enel |  | Trifásico |  | 3312 | 3174 | 2650 | 2456 | 1794 | 1656 | 1766 | 1849 | 1932 | 2015 | 2208 | 2760 |  | 1 | [9 empty] | INFORMAÇÕES IMPORTANTES LEANDRO DE SOUZA BASTOS dono *** Gasto médio no auto center de R$1300 a R$1500 Hamburgueria ao lado tem consumo acima de 5k já fechou com outra empresa( Michael disse que vai precisar de parte do telhado do Leandro) Essa empresa disse que a conta da casa de Leandro precisava de 3 meses para ter média. Esposa Priscila gasto em casa de R$900 a R$1000 (Saquarema) Bifásico Falei sobre carência para começar a pagar ano que vem. Quer colocar na loja e transferir para saquarema
P0439 - Carlos Henrique Kuchenbecker da Silva Terreno | P0439 | Carlos Henrique Kuchenbecker da Silva Terreno | reunião | 2024-10-16 | [5 empty] | Cantinho do Mar, Rio das Ostras | tras - RJ | RJ | Cantinho do Mar, Rio das Ostras | Cantinho do Mar | Enel | [26 empty] | INFOMRAÇÕES IMPORTANTES QUER FAZER UM ESTUDO TAMBÉM PARA UM TERRENO DE 1000m2, plano. Vai ficar destinado 100% a usina. Rio das Ostras
P0440 - CONFEITARIA MARCIA | P0440 | CONFEITARIA MARCIA | reunião | 2024-07-25 |  |  | confetariamarcia@hotmail.com |  |  | R. Costa Ferreira, 34 | 20221-240 | RJ | Rio de Janeiro | Centro | Light |  |  |  | 4320 | 3754 | 3273 | 2793 | 2325 | 2143 | 2157 | 2412 | 2520 | 2628 | 2880 | 3600 | 1 | [10 empty] | Nome Fantasia: CONFEITARIA MARCIA Razão Social: MARIA DO CARMO CONFEITARIA & CAFETERIA LTDA CNPJ: 12.648.605/0001-72 / Padaria e confeitaria com predominância de revenda/ Sociedade Empresária Limitada/ MATRIZ/ ME/ DE R$ 500 MIL ATÉ R$ 1 MM/ ATE 9 FUNCIONARIOS Data da Criação: 07/10/2010 Endereço: RUA COSTA FERREIRA, 34, CENTRO, RIO DE JANEIRO, 20221240 Telefones: 2137987004/ 2130917015/ 2122532455/ / / Email: confeitariamarcia@hotmail.com/ / Sócio: FABIO SANTOS DE MOURA - 094.040.697-79 Telefones: 21976873346/ / 2122532455 Email: / Sócio: FABIANA SANTOS DE MOURA - 112.541.847-83 Telefones: 21979616152/ 21982915314/ 21964686022/ 2122532455 Email: confeitariamarcia@hotmail.com/ fabby_vida2@hotmail.com
P0442 - Josué Vale | P0442 | Josué Vale | reunião | 2024-09-26 |  |  | josue.vale01@hotmail.com |  |  | R. Pajuçara, 600 | 21910-300 | RJ | Rio de Janeiro | Cocotá | Light |  |  |  | 684 | 684 | 648 | 576 | 540 | 504 | 504 | 540 | 540 | 612 | 648 | 684 | 0 | 0 | [9 empty] | INFORMAÇÕES IMPORTANTES Ele tem um sistema em Teresópolis Mapear outras coisas na residência transformador de corrente* TIRAR DÚVIDA COM VINICUS SOBRE A HOMOLOGAÇÃO DAS BATERIAS DO ENPHASE Disse que é interessante a tecnologia para colocar offgrid o (enphase) Ele quer um sistema para 600Kw mês. "Meu consumo varia muito porque tenho um carro elétrico e varia de acordo com o uso. Se tiver algum valor em torno dessa produção, me atende." Não comprou o enphase porque não estava homologado. ( na época) Pensa em ter sistema misto
P0443 - Igor RC | P0443 | Igor RC | reunião | 2024-10-04 | [5 empty] | Jardim Atlântico Oeste, Maricá | ricá - RJ | RJ | Jardim Atlântico Oeste, Maricá | Jardim Atlântico Oeste | Enel |  |  |  | 792 | 792 | 660 | 594 | 341 | 312 | 258 | 299 | 462 | 462 | 528 | 600 | 0 | 0 | [9 empty] | INFORMAÇÕES IMPORTANTES Conta de R$395 no verão chega a R$650 na antiga casa. Se mudou em abril e ainda não pegou verão de conta aqui em Maricá Tem um de 12 e dois de 9 ( 3 aparelhos um casa quarto) usar período da noite somente nos meses mais quente
P0444 - Marcos Magalhães | P0444 | Marcos Magalhães | projeto | 2024-10-14 | [5 empty] | Av. Cėsar Morani Comendador, 500 | 22783-116 | RJ | Rio de Janeiro | Recreio dos Bandeirantes | Light |  |  |  | 1440 | 1380 | 1152 | 1068 | 780 | 720 | 768 | 804 | 840 | 876 | 960 | 1200 | 1 |  |  | 11.4 |  |  | 20 | 570 |  |  |  | INFORMAÇÕES IMPORTANTES É vizinho do Hebert e da Bruna ( esposa dele malha com a Bruna) vizinho de porta Quer aproveitar o máximo de telhado Telefone dele tem block spam não recebe ligação de discador Disse que fez 2 outros orçamentos, mas não quer dor de cabeça e espera qualidade não somente preço Será parcelado. Ou cartão ou financiado. Vai fechar em 10 dias Vai compartilhar crédito com sogro
P0445 - Victor Israel | P0445 | Victor Israel | vt | 2024-10-18 | [5 empty] | R. Tiúba, 546 | 21371-170 | RJ | Rio de Janeiro | Vicente de Carvalho | Light |  | Trifásico |  | 958 | 929 | 1044 | 864 | 1064 | 756 | 677 | 714 | 815 | 704 | 907 | 872 | 0 | 0 | [9 empty] | Indicação do Vinícius da SolPlanet Quer uma geração média de 1.000kWh Verificar possibilidade de diminuir a geração e por junto um AQB Fazer adequação de padrão, valor separado (somente até o QD principal) 5 pessoas tomando 2 banhos de 20min por dia
P0446 - Heros Navarro | P0446 | Heros Navarro | reunião | 2024-10-18 |  |  | heros.farias.navarro@gmail.com | [7 empty] | Light |  | Monofásico |  | 757 | 806 | 654 | 859 | 793 | 931 | 749 | 881 | 754 | 646 | 609 | 896 | 0 | 1 | [9 empty] | 10/18/2024 11:01-AD01 - Criativo Registro-Conj 22-65 [aberto] Bairros-Leads [cadastro] CBO 1609 V0 Quando Pretende Instalar: imediato Valor Médio da Conta: 1000 Telefone: 21978404994 +5521973485140 Cidade: Rio de Janeiro A mãe do Heros tem um trailer na região dos Lagos, utilizam muito a chapa, no verão a conta chega até R$ 1.300 Moram em apartamento com a conta em torno de R$ 500, ambas as contas são da Light.
P0447 - Claudià Motta (Perfil Pessoal) | P0447 | Claudià Motta (Perfil Pessoal) | reunião | 2024-10-15 | [14 empty] | 691 | 691 | 576 | 518 | 403 | 346 | 346 | 403 | 403 | 403 | 461 | 576 | 0 | [10 empty] | 13/10/2024 13:18 - Claudià Motta (Perfil Pessoal) - 5521999000012 Paga entre 500 e 600 reais Já está incluso o ar-condicionado e piscina
P0448 - ART FRUT 2 | P0448 | ART FRUT 2 | vt | 2024-10-14 | [5 empty] | Av. Marechal Fontenele, 5039 | 21750-121 | RJ | Rio de Janeiro | Realengo | Light |  | Trifásico |  | 31704 | 37020 | 49472 | 53200 | 63191 | 28683 | 18414 | 22635 | 29612 | 24211 | 32220 | 37748 | 0 | 1 |  | 159.6 | 511830 |  | 280 | 570 |  |  |  | INFORMAÇÕES IMPORTANTES São dois relógios, sendo um GRUPO B e outro grupo A, que excede a demanda todos os meses ( em torno de 30k e 45k) Teve uma oscilação de conta devido a uma manutenção Possuem mais de 3000m2 de disponibilidade de espaço ( achávamos que era menos, fiz a apresentação para um tamanho menor) Fez um estudo a muito tempo atrás (acredito que quase 2 anos) quando não tinha ainda posse do terreno ao lado que era uma veterinária. Na época era uma conta de 20 mil e ficou uns 800 mil reais de orçamento. Acha importante a maquete com estudo de sombreamento Acha importante o seguro e inclusive perguntou qual trabalhamos Nome Fantasia: ART FRUIT Razão Social: CASCA E BOLA INDUSTRIA DE SORVETES LTDA CNPJ: 05.354.054/0001-79 / Fabricação de sorvetes e outros gelados comestíveis/ Sociedade Empresária Limitada/ MATRIZ/ EPP/ DE R$ 5 MM ATÉ R$ 10 MM/ DE 10 A 49 FUNCIONARIOS Data da Criação: 18/10/2002 Endereço: AVENIDA MARECHAL FONTENELLE, 5021, MAGALHAES BASTOS, RIO DE JANEIRO, 21750000 Telefones: 2135182810/ 2133318505/ 2124017215/ 21982360537Y/ 21976746270Y/ 21999865931Y Email: artfruitcascaebola@gmail.com/ / Sócio: LUCIENE FERREIRA DA SILVA - 014.448.217-76 Telefones: 21973039557Y/ N/ N/ 2124010053/ 2124017215/ Email: luene-art_fruit@hotmail.com/ art_fruit@uol.com.br Sócio: JOAO CARLOS DA SILVA NOGUEIRA - 630.179.547-49 Telefones: 21999865931Y/ 21997982414Y/ 21995563416Y/ 2133328096/ 2124010053/ 2124017215 Email: atr_fruit@uol.com.br/ art_sr1it@uol.com.br
P0449 - Flavio Rodrigues Ribeiro | P0449 | Flavio Rodrigues Ribeiro | projeto | 2024-10-22 | [5 empty] | Estr. Ver. Alceu de Carvalho, 555 | 22785-620 | RJ | Rio de Janeiro | Vargem Grande | Light |  | Trifásico |  | 1597 | 1728 | 1567 | 1747 | 1493 | 1275 | 1029 | 1300 | 1300 | 1373 | 1323 | 1761 | 0 | [10 empty] | Indicação do Gostou da ideia de trocar o gás por aquecimento banho Ficou de enviar fatura e planta hidraulica FLAVIO RODRIGUES RIBEIRO EST VER ALCEU OE CARVALHO 555 CA 2 QD G LT 4 VARGEM GRANDE /RIO JANEIRO. CEP 22785-620 CPF 018.473.787-73
P0450 - Fátima Spala | P0450 | Fátima Spala | reunião | 2024-10-15 | [5 empty] | R. Peçanha Povoas, 55 | 21060-110 | RJ | Rio de Janeiro | Ramos | Light |  | Trifásico |  | 581 | 520 | 595 | 520 | 622 | 445 | 442 | 383 | 304 | 412 | 540 | 642 | 0 | 0 | [9 empty] | 13/10/2024 20:05 - Fátima Spala - 5521988408957 Fátima informa que este mês pagou em R$ 555 de energia sem usar o ar-condicionado. Tem previsão de aumento e deseja poder usar o ar-condicionado de forma tranquila, sem preocupar com a conta. Fatura em anexo.
P0451 - CAMILA DA ROCHA PEREIRA ALVES | P0451 | CAMILA DA ROCHA PEREIRA ALVES | projeto | 2024-10-23 |  |  | camilaalvespuc@hotmail.com |  |  | Av. Célia Ribeiro da Silva Mendes, 500 | 22790-711 | RJ | Rio de Janeiro | Recreio dos Bandeirantes | Light |  | Trifásico |  | 330 | 319 | 287 | 319 | 340 | 458 | 417 | 296 | 398 | 569 | 330 | 309 | 0 | 0 |  | 8.55 | 25470 |  | 15 | 570 |  |  |  | INFORMAÇÕES IMPORTANTES Está colocando placa de telha sanduíche termo acústica e deve finalizar essa semana ( até 23/10) Mora no condomínio Barra Village House e foi indicada por uma vizinha ( Hebert e Bruna ) Tem conta entre R$500 e R$700 Tem 3 ares condicionados de 24 e vai usar 3h a mais no meses mais quentes Tem 1 ar de 18 e vai usar a mais 8h todos os dias, o ano inteiro. Tem 1 ar de 9 e vai passar a usar a mais 6h ano inteiro. Tem 1 de 7 quase não usado quanto de hóspede. Disse que pretende marcar a VT na quinta da semana que vem 31/10 ( confirmar na vídeo chamada)
P0452 - Claudio Barbosa dos Santos | P0452 | Claudio Barbosa dos Santos | reunião | 2024-10-14 |  |  | claudiobarbosaconsultoria@gmail.com | [7 empty] | Light |  |  |  | 691 | 691 | 576 | 518 | 403 | 346 | 346 | 403 | 403 | 403 | 461 | 576 |  | 0 | [9 empty] | Claudio Barbosa dos Santos 21987464412 Paga hoje em média 600 reais de energia Haverá aumento de consumo, deseja instalar ar-condicionado. Ficou de me enviar uma foto da conta pelo Wzp. Reunião para quarta às 16h.
P0453 - Padaria pão e mar | P0453 | Padaria pão e mar | reunião | 2024-10-08 | [5 empty] | R. Vinte A Lto Jd Atlantico, 21 | 24935-440 | RJ | Maricá | Jardim Atlantico | Enel |  |  |  | 3990 | 3990 | 3780 | 3360 | 3150 | 2940 | 3150 | 3150 | 3360 | 3570 | 3780 | 3990 |  | 0 | [9 empty] | INFORMAÇÕES IMPORTANTES Média de 3/4 mil de conta padaria conta de casa 300/400 ( mora de aluguel) Está esperando sair habite-se A outra casa própria que ele possui fica em SG ( área de risco) Padaria + residência.
P0454 - Aluisio Pereira da Silva | P0454 | Aluisio Pereira da Silva | reunião | 2024-09-17 | [5 empty] | Maricá, RJ | aricá, RJ | Maricá | Maricá, RJ | Maricá | Enel |  |  |  | 1872 | 1794 | 1498 | 1299 | 1380 | 1239 | 1222 | 1191 | 1092 | 1359 | 1280 | 1560 |  | 0 |  | 14.82 | 44820 |  | 26 | 570 |  |  |  | INFORMAÇÕES IMPORTANTES Tem dois freezer Tem duas geladeiras 4 ar condicionado Acredita que 1200 a 1500 Kwh no máximo vá atender o consumo dele Tinha dito que era Maricá, mas me mandou uma conta de Santa Rosa entender isso*** Pediu para fazer boa parcela
P0455 - Diego José Alves Lima | P0455 | Diego José Alves Lima | reunião | 2024-10-23 | [5 empty] | Realengo, Rio de Janeiro | 21750-000 | RJ | Rio de Janeiro | Realengo | Light |  | Trifásico |  | 720 | 720 | 600 | 540 | 420 | 360 | 360 | 420 | 420 | 420 | 480 | 600 | 0 | 0 | [9 empty] | 10/23/2024 20:48-AD01 - Criativo Registro-Conj 22-65 [aberto] Bairros-Leads [cadastro] CBO 1609 V0 Quando Pretende Instalar: em_até_60_dias Valor Médio da Conta: 400 reais Telefone: 21 983125189 +5521983125189 Cidade: Rio de janeiro INFORMAÇÕES IMPORTANTES Mandou conta que só tem um mês com consumo real ( parece que mora a pouco tempo lá) Disse que 500kwh vai atender ele Estou colocando um SPA no terraço e mais iluminação Rua nove, 256 ap 201
P0456 - GUSTAVO VIEIRA | P0456 | GUSTAVO VIEIRA | reunião | 2024-10-25 | [5 empty] | R. José Higino, 176 | 20520-202 | RJ | Rio de Janeiro | Tijuca | Light |  |  |  | 4325 | 17621 | 12992 | 10445 | 10316 | 7006 | 4800 | 5381 | 8126 | 11413 | 8632 | 10287 | [11 empty] | 10/25/2024 08:04-AD01 - Criativo Registro-Conj 22-65 [aberto] Bairros-Leads [cadastro] CBO 1609 V0 Quando Pretende Instalar: apenas_curiosidade Valor Médio da Conta: 6k Telefone: 21982733629 +5521982733629 Cidade: Rio de Janeiro sociedade espirita Ramatis José egino e Maria Amália Vivem de doação Ar condicionado direto Ele disse que não é decisor. Outros que eles viram ficou muito caro Só está fazendo a ponte ramatis@ramatis.com.br aos cuidados de Ramalho gerente Miriam
P0457 - Mario Deschamps | P0457 | Mario Deschamps | reunião | 2024-10-27 | [5 empty] | Tv. Brás e Barros, 20 | 20251-240 | RJ | Rio de Janeiro | Catumbi | Light |  | Trifásico |  | 2280 | 2280 | 2160 | 1920 | 1800 | 1680 | 1800 | 1800 | 1920 | 2040 | 2160 | 2280 | 0 | [10 empty] | 10/27/2024 19:44-AD02 - Criativo instale-Conj 22-65 [aberto] Bairros-Leads [cadastro] CBO 1609 V0 Quando Pretende Instalar: imediato Valor Médio da Conta: 2.000 Telefone: 021 981486007 +5521981486007 Cidade: Rio de janeiro INFORMAÇÕES IMPORTANTES Acho melhor , pelo menos 2.000Kw Pois vou passar a carregar dois veículos elétricos Tem um total de 100m2 Dividido em duas seções de 50m2 com forme mostrado na foto
P0458 - Parceria's Bar | P0458 | Parceria's Bar | projeto | 2024-10-28 |  |  | ubiracilopes@gmail.com |  |  | Av. da Praia, 14 | 24934-105 | RJ | Itai | Jardim Atlântico Central | Enel |  | Trifásico |  | 662 | 662 | 552 | 497 | 386 | 331 | 331 | 386 | 386 | 386 | 442 | 552 | 0 | 1 |  | 8.55 | 26730 |  | 15 | 570 |  |  |  | INFORMAÇÕES IMPORTANTES Mudaram o local do bar recentemente Não vão aumentar o consumo com mais geladeiras ou freezer Em casa vem R$300. A prioridade é o bar Bira e Patrícia são os decisores.
P0459 - Michel Medeiros | P0459 | Michel Medeiros | reunião | 2024-10-20 |  |  | comercial@oreidosreparos.com.br |  |  | R. Dr Cesar Cartel Villela, 241 | 22780-085 | RJ | Rio de Janeiro | Recreio dos Bandeirantes | Light |  |  |  | 2280 | 2280 | 2400 | 2160 | 1680 | 1440 | 1440 | 1680 | 1680 | 1680 | 1920 | 2400 |  | 0 | [9 empty] | 10/20/2024 18:01-AD01 - Criativo Registro-Conj 22-65 [aberto] Bairros-Leads [cadastro] CBO 1609 V0 Quando Pretende Instalar: imediato Valor Médio da Conta: 1.300 Telefone: 2196938 4907 / 2136499192 +5521997544798 Cidade: Rio de janeiro - Recreio dos bandeirantes INFORMAÇÕES IMPORTANTES Tem boiler está funcionando normalmente Tem um ar de 30 no sóton Tem um de 24 somente a noite Tem 3 de 12 Esse vai passar a usar 8h a mais nos meses mais quentes Tem 1 de 10 Tem 1 de 8 da empregada não soube dizer direito Tem duas salas comerciais e se conseguir quer transferir crédito para elas Está ficou com dúvida na questão do imposto referente ao crédito. O RELÓGIO DELE ESTAVA COM DEFEITO E COBRAVA R$400/R$500. FOI FEITA UMA TROCA E O VALOR QUE ELE CONSIDERA NORMAL É DE R$2000.
P0460 - Victor Castro | P0460 | Victor Castro | vt | 2024-10-28 | [5 empty] | R. Manuel da Cunha, 66 | 21750-090 | RJ | Rio de Janeiro | Magalhães Bastos | Light |  | Monofásico |  | 361 | 331 | 397 | 314 | 362 | 264 | 201 | 174 | 200 | 294 | 305 | 362 | 0 | 0 |  | 3.99 | 20880 |  | 7 | 570 |  |  |  | 10/28/2024 20:39-AD01 - Criativo Registro-Conj 22-65 [aberto] Bairros-Leads [cadastro] CBO 1609 V0 Quando Pretende Instalar: em_até_60_dias Valor Médio da Conta: 400,00 Telefone: 21964236867 +5521964236867 Cidade: Rio de Janeiro INFORMAÇÕES IMPORTANTES Mora no bairro Magalhães Bastos Tem uma ar de 9 Tem um ar de 12 Hoje geralmente usa ou um ou outro de 20h às 8h intercalando no meses mais quentes. Deseja usar ambos no mesmo período de horário, nos meses mais quentes. Não tem outro equipamento que deseje acrescentar
P0461 - Rauene da Silva | P0461 | Rauene da Silva | vt | 2024-10-29 |  |  | rauene_@hotmail.com |  |  | R. Gen. Almério de Moura, 308 | 20921-060 | RJ | Rio de Janeiro | São Cristóvão | Light |  | Trifásico |  | 907 | 907 | 756 | 680 | 529 | 454 | 454 | 529 | 529 | 529 | 605 | 756 | 0 | 0 |  | 7.98 | 20480 |  | 14 | 570 |  |  |  | INFORMAÇÕES IMPORTANTES Disse que fez estudo a um tempo atrás com o ex marido O espaço que possui é grande Hoje possui um ar de 9 Um ar de 12 Consumo entre 700 a 800 reais Pretende aumentar o consumo com 8h a mais nos meses mais quentes com os ares condicionados E pretende colocar forno elétrico e cooktop de indução. Disse para incluir no projeto por favor, mesmo sendo algo futuro. Ficou de mandar a conta. Esqueci de perguntar o bairro. 10/29/2024 14:41-AD01 - Criativo Registro-Conj 22-65 [aberto] Bairros-Leads [cadastro] CBO 1609 V0 Quando Pretende Instalar: imediato Valor Médio da Conta: 700 Telefone: 21994751902 +5521994751902 Cidade: Rio de Janeiro Dados para financiamento: •⁠ ⁠Nome: Maria Rauene Diogo da Silva •⁠ ⁠CPF: 08230324778 ⁠Data de nascimento:02/07/1980 ⁠e-mail:⁠rauene_@hotmail.com ⁠Renda declarada:5k •⁠ ⁠Estado civil: Casada •⁠ ⁠Endereço:R Gal Almérico de Moura 308 cs 6 •⁠ ⁠CEP:20921-060 •⁠ ⁠Local de instalação é próprio ? Próprio •⁠ Parcelamento em quantos meses ex:12,60 ou + ( parcela abaixo da economia gerada) e qual carência ex:60,90,120? 90 ou 120
P0462 - July Horowitz | P0462 | July Horowitz | vt | 2024-10-25 |  |  | julyhorowitz@hotmail.com |  |  | Est. Bougainville, 425 | 22753-210 | RJ | Rio de Janeiro | Jacarepaguá | Light |  | Trifásico |  | 330 | 319 | 287 | 518 | 403 | 346 | 346 | 403 | 403 | 403 | 461 | 576 | 0 | 0 |  | 5.13 | 16650 |  | 9 | 570 |  |  |  | INFORMAÇÕES IMPORTANTES Disse que já fomos lá. Também disse que o menino foi ótimo ( Vinícius) Recebeu um orçamento de 13k 10 placas ( ficou de me mandar, mas deve ser o string) Quer fazer à vista Não vai mais fazer sistemas para as salas. Somente o consumo da casa Refazer para oferta black 10/25/2024 14:40-AD01 - Criativo Registro-Conj 22-65 [aberto] Bairros-Leads [cadastro] CBO 1609 V0 Quando Pretende Instalar: apenas_curiosidade Valor Médio da Conta: 500,00 Telefone: 21993167316 +5521998565725 Cidade: Rio de Janeiro Está buscando o sistema solar para melhorar o conforto. Mora no Jacarepaguá Ainda não recebeu a primeira conta, por isso não soube precisar se vai ter aumento de consumo.
P0463 - Paulo Edison de Ataides | P0463 | Paulo Edison de Ataides | reunião | 2024-10-29 | [10 empty] | Light |  |  |  | 1152 | 1152 | 960 | 864 | 672 | 576 | 576 | 672 | 672 | 672 | 768 | 960 | 0 | 0 |  | 7.98 | 24930 |  | 14 | 570 |  |  |  | 10/29/2024 00:03-AD01 - Criativo Registro-Conj 22-65 [aberto] Bairros-Leads [cadastro] CBO 1609 V0 Quando Pretende Instalar: apenas_curiosidade Valor Médio da Conta: 500 Telefone: 21972043533 +5521972043533 Cidade: Rio de Janeiro Bairro: Santa Cruz Estão finalizando uma construção no terraço onde irão instalar um novo medidor de energia e também deve consumir uns R$ 500 mensais. Ficaria R$ 1.000 para as duas residências.
P0464 - Erika Oliveira | P0464 | Erika Oliveira | reunião | 2024-10-24 |  |  | ferika1972@gmail.com | [7 empty] | Light |  |  |  | 1325 | 1325 | 1104 | 994 | 773 | 662 | 662 | 773 | 773 | 773 | 883 | 1104 | 0 | 0 | [9 empty] | 10/24/2024 19:33-AD01 - Criativo Registro-Conj 22-65 [aberto] Bairros-Leads [cadastro] CBO 1609 V0 Quando Pretende Instalar: apenas_curiosidade Valor Médio da Conta: 600,00 Telefone: 21 999745178 +5521999745178 Cidade: Rio de Janeiro Erika informa que pretende usar mais o ar-condicionado depois que instalar o sistema, hoje quando usa o Ar, a conta sobe para até R$ 1.000, por isso está buscando um sistema que garante uma economia de até R$ 1.200 para poder ficar tranquila.
P0465 - JOSÉ RICARDO BRIZZI CHIANI | P0465 | JOSÉ RICARDO BRIZZI CHIANI | ganho | 2024-10-09 |  | #ERROR! | ricardobrizzichiani@gmail.com |  | 2404800% | R. Luís Orlando Cardoso, 685 | 22793-323 | RJ | Rio de Janeiro | Barra da Tijuca | Light |  | Trifásico |  | 2733 | 2738 | 2427 | 2774 | 2852 | 2605 | 2924 | 2561 | 2669 | 2685 | 2467 | 2283 | 0 | 0 |  | 25.08 | 63440 |  | 44 | 570 |  |  |  | Infos importantes: Vizinho do Fernando Ribeiro Médico
P0466 - FABIO PEREIRA RODRIGUES DA SILVA | P0466 | FABIO PEREIRA RODRIGUES DA SILVA | reunião | 2024-11-05 |  | #ERROR! |  |  |  | R. Van Lerbergue | ricá - RJ | RJ | R. Van Lerbergue | Itaipuaçu | Enel |  | Bifásico |  | 918 | 978 | 887 | 898 | 746 | 687 | 608 | 612 | 719 | 701 | 715 | 797 | 0 | 0 | [9 empty] | INFORMAÇÕES IMPORTANTES Itaipuaçu Maricá Fizeram um estudo Pela conversa que tivemos tem conta entre 1 a 2000 mil CNPJ 40927858000110 Esposa Fabiane quem resolve tudo. 11181441714 Cpf Fábio Pereira Rodrigues da Silva Disse que fez um orçamento para uma conta de R$1.500 pois quer ter uma margem para aumento de consumo com o ar e piscina.
P0467 - Marcio Ferreira | P0467 | Marcio Ferreira | reunião | 2024-10-26 | [5 empty] | Andrade Araujo, Belford Roxo | Roxo - RJ | RJ | Andrade Araujo, Belford Roxo | Andrade Araujo | Light |  | Bifásico |  | 515 | 482 | 622 | 511 | 606 | 434 | 451 | 323 | 420 | 381 | 369 | 574 | 0 | 0 | [9 empty] | INFORMAÇÕES IMPORTANTES Não pretende ter aumento de consumo porque fica muito tempo fora de casa Será pela média que possui Disse que está orçando. Pediu em outra empresa, mas ainda não deram retorno a ele Mora em Belford Roxo 10/26/2024 14:59-AD01 - Criativo Registro-Conj 22-65 [aberto] Bairros-Leads [cadastro] CBO 1609 V0 Quando Pretende Instalar: apenas_curiosidade Valor Médio da Conta: 500,00 Telefone: 21981840329 +5521981840329 Cidade: Rio de Janeiro
P0468 - Marcia Valeria Santos | P0468 | Marcia Valeria Santos | reunião | 2024-10-23 |  | #ERROR! | [8 empty] | Light |  |  |  | 432 | 432 | 360 | 324 | 252 | 216 | 216 | 252 | 252 | 252 | 288 | 360 | 0 | [10 empty] | INFORMAÇÕES IMPORTANTES Haverá aumento de consumo, mas não soube projetar ( Vou tentar sondar melhor na reunião) Disse que principalmente e noite ( ver que horas ela liga normalmente) 10/23/2024 16:43-AD01 - Criativo Registro-Conj 22-65 [aberto] Bairros-Leads [cadastro] CBO 1609 V0 Quando Pretende Instalar: em_até_30_dias Valor Médio da Conta: 400,00 Telefone: 21 99279-6302 +5521992796302 Cidade: duque de Caxias Pretende aumentar o consumo, usar mais o ar a noite durante o verão, estão buscando maior conforto.
P0469 - Vivianneh Monteiro Oliveira | P0469 | Vivianneh Monteiro Oliveira | qualificação | 2024-10-24 |  | #ERROR! | vivimonp7172@gmail.com |  |  | São Gonçalo, RJ | nçalo, RJ | São Gonçalo | São Gonçalo, RJ | São Gonçalo | Enel |  |  |  | 1296 | 1296 | 1080 | 972 | 756 | 648 | 648 | 756 | 756 | 756 | 864 | 1080 | 0 | 0 | [9 empty] | INFORMAÇÕES IMPORTANTES São Gonçalo Disse que não viu outros estudos Pretende acrescentar um forno elétrico cerca de 1h por dia Já usa tudo de acordo com o que precisa, não pretende aumentar consumo com ar por exemplo. 10/23/2024 22:26-AD01 - Criativo Registro-Conj 22-65 [aberto] Bairros-Leads [cadastro] CBO 1609 V0 Quando Pretende Instalar: em_até_30_dias Valor Médio da Conta: 1200 Telefone: 21976070372 +5521976070372 Cidade: São Gonçalo
P0470 - Renata Carolino | P0470 | Renata Carolino | qualificação | 2024-10-20 | [5 empty] | Campo Grande, Rio de Janeiro | eiro - RJ | RJ | Campo Grande, Rio de Janeiro | Campo Grande | Enel |  |  |  | 504 | 504 | 420 | 378 | 294 | 252 | 252 | 294 | 294 | 294 | 336 | 420 | 0 | 0 | [9 empty] | INFORMAÇÕES IMPORTANTES Tem uma ar de 12 e um de 9 que liga apenas 1 em dias alternados Deseja ligar 8h por noite nos meses mais quentes Vai comprar tb uma lava e seca usar 3 ou 3x por semana Bairro Campo Grande Não pode atender ligação no trabalho, interagiu pelo whats 10/20/2024 20:06-AD01 - Criativo Registro-Conj 22-65 [aberto] Bairros-Leads [cadastro] CBO 1609 V0 Quando Pretende Instalar: em_até_30_dias Valor Médio da Conta: R$460 Telefone: 21 985 373241 +5521985373241 Cidade: Rio de Janeiro
P0471 - CONDOMINIO DO EDIFICIO MIRANTE JOIA II | P0471 | CONDOMINIO DO EDIFICIO MIRANTE JOIA II | reunião | 2024-11-12 |  | #ERROR! |  |  |  | R. Pajuçara, 600 | 21910-300 | RJ | Rio de Janeiro | Cocotá | Light |  |  |  | 393 | 415 | 482 | 395 | 428 | 447 | 436 | 453 | 511 | 573 | 632 | 740 | [11 empty] | INFORMAÇÕES IMPORTANTES Josué pediu para orçar para o condomínio mandou a conta da piscina e área comum Perguntou para sindica se não poderia colocar tudo em um relógio só. Somei a área comum + piscina
P0472 - Jayson Garrido | P0472 | Jayson Garrido | reunião | 2024-11-01 |  | #ERROR! | jaysonrj@gmail.com |  |  | Moneró, Rio de Janeiro | eiro - RJ | RJ | Moneró, Rio de Janeiro | Moneró | Light |  |  |  | 1728 | 1728 | 1440 | 1296 | 1008 | 864 | 864 | 1008 | 1008 | 1008 | 1152 | 1440 | 0 | 0 | [9 empty] | INFORMAÇÕES IMPORTANTES Hoje não tem ar condicionado Ilha do Governador moneró Nesse ano o pico sem ar foi de 800kwh Pretende colocar dois aparelhos de acredita que de 10.000 btus Pensa na em colocar um cooktop de indução Fez outra cotação e disseram de 1200kwh atenderia a demanda dele Pretende usar o ar todos os meses do ano Disse que vai ter o dinheiro para o investimento dia 20/11/24 11/01/2024 09:16-AD01 - Criativo Registro-Conj 22-65 [aberto] Bairros-Leads [cadastro] CBO 1609 V0 Quando Pretende Instalar: em_até_60_dias Valor Médio da Conta: 1000 reais Telefone: 21969335957 +5521980663031 Cidade: Rio de Janeiro Passou esse ctt 21991953185 pois seu neto estava jogando no cel dele
P0473 - [FV02] REGINA CELIA MELO SANTANNA | P0473 | [FV02] REGINA CELIA MELO SANTANNA | reunião | 2024-11-15 |  | #ERROR! |  |  |  | R. Nossa Sra. da Penna, 150A | 22760-156 | RJ | Rio de Janeiro | Freguesia (Jacarepaguá) | Light |  | Trifásico |  | 320 | 1264 | 978 | 559 | 977 | 702 | 252 | 250 | 250 | 324 | 600 | 600 | 0 |  |  | 8.8 | 35500 |  | 16 | 550 |  |  |  | Informações importantes Projeto para ampliação Em análise, 2023 ficou com déficit médio de -330kWh/mês e 2024 com -589kWh/mês Irmã da Patrícia da Arena Limit. Deseja aumentar o consumo com 2 aparelhos de AC de 10k e 2 de 24k no verão
P0474 - Ana Cristina Cardozo Cardozo | P0474 | Ana Cristina Cardozo Cardozo | reunião | 2024-11-18 |  | #ERROR! | crysdeny@hotmail.com |  |  | Campo Grande, Rio de Janeiro | eiro - RJ | RJ | Campo Grande, Rio de Janeiro | Campo Grande | Light |  |  |  | 547 | 547 | 456 | 410 | 319 | 274 | 274 | 319 | 319 | 319 | 365 | 456 | 0 | 0 | [9 empty] | INFORMAÇÕES IMPORTANTES Bairro campo grande RJ Tem dois ares de 18.000 btus que não tem ligado. Deseja usar de 23h às 6h Quando usou tudo que possui conta veio R$1000 reais. Confirmou que pretende instalar imediato Primeira vez que faz estudo 11/18/2024 08:09-AD02 - Se a conta de luz não fosse uma problema?-Conj Bairros Grande Rio RJ-20241102 - Leads [cadastro] CBO - VCLT Quando Pretende Instalar: imediato Valor Médio da Conta: r$500 Telefone: +5521965228303 Cidade: rj
P0475 - [FV02] VIEIRA | P0475 | [FV02] VIEIRA | reunião | 2024-04-26 |  | #ERROR! | vieira@previnasaude.com.br |  |  | R. Flordelice, 467 | 22753-800 | RJ | Rio de Janeiro | Anil | Light |  |  |  | 1123 | 1076 | 899 | 833 | 655 | 562 | 562 | 627 | 655 | 683 | 749 | 936 |  | 0 | [9 empty] | INFORMAÇÕES IMPORTANTES Vieira finalizou a obra, tudo pronto para seguir Disse que não teve alteração de consumo, atualizar estudo pelos mesmo valores e marcar a VT ainda essa semana. Disse que a rua fica no Anil rua Flordelice 467 ( Freguesia/ Jacarepaguá) Não achei no mapa ATENÇÃO PARA A VT ele disse que era 467 o nº, mas a prefeitura mudou para 471. Não soube me sinalizar no mapa diferença de 1 quarteirão. conta entre R$900 e R$1000 ( refazer pelo que já tem, mas para atualizar valores) Queria fazer a visita técnica direto vieira@previnasaude.com.br 8h Veio pelo grupo do bosque dos esquilos. Falei com o lead e foi um pouco "grosseiro" em relação ao assunto de energia solar Disse para mandarmos proposta, e após isso em outra ligação questionou o porquê de não termos enviado ainda a proposta comercial
P0476 - CONFEITARIA PRINCEZINHA DA ILHA LTDA | P0476 | CONFEITARIA PRINCEZINHA DA ILHA LTDA | reunião | 2024-10-25 | [10 empty] | Light |  |  |  | 3420 | 3420 | 3240 | 2880 | 2700 | 2520 | 2700 | 2700 | 2880 | 3060 | 3240 | 3420 | [11 empty] | Nome Fantasia: Luis 21996211948, tem um imóvel de 3 andares, onde mora e fica um bar, deseja saber quanto vai pagar pelo financiamento porque a esposa precisa concordar, está inseguro para não gerar dívida. Falei que estão perdendo dinheiro, que íamos fazer uma prosta e mostrar que com o valor que paga hoje, vai economizar muito. Paga em média R$ 4.000 mil de conta de energia. Razão Social: CONFEITARIA PRINCEZINHA DA ILHA LTDA CNPJ: 42.208.264/0001-85 / Padaria e confeitaria com predominância de revenda/ Sociedade Empresária Limitada/ MATRIZ/ ME/ DE R$ 500 MIL ATÉ R$ 1 MM/ ATE 9 FUNCIONARIOS Data da Criação: 25/06/1973 Endereço: R JOAO LOPES, 560, LJ A, JARDIM CARIOCA, RIO DE JANEIRO, 21931420 Telefones: 2124670079/ / / / / Email: juliana_fernandes93@hotmail.com/ / Sócio: LUIS MANUEL SOBRAL RAMOS - 587.267.807-04 Telefones: 21999521993/ 21996211948/ 21999523162/ 2133931944/ 2124670079/ Email: juliana_fernandes93@hotmail.com/ Sócio: ANA LUCIA FERNANDES RAMOS - 008.495.797-24 Telefones: / / / / / Email: analucia_fernandes67@hotmail.com/
P0477 - Patricia Fernandes | P0477 | Patricia Fernandes | reunião | 2024-11-21 |  | #ERROR! |  |  |  | Copacabana, Rio de Janeiro | eiro - RJ | RJ | Copacabana, Rio de Janeiro | Copacabana | Light |  |  |  | 1512 | 1512 | 1260 | 1134 | 882 | 756 | 756 | 882 | 882 | 882 | 1008 | 1260 | 0 | [10 empty] | INFORMAÇÕES IMPORTANTES Mora em um duplex em Copacabana Não depende de autorização para usar seu espaço no telhado Decide sozinha Confirmou que pretende colocar em 30 dias Conta gira em média R$1000 a R$1400. Não pretende consumir mais e não precisar instalar mais nada. Comentou sobre fritadeira elétrica, mas coisa pouca. 11/21/2024 16:09-AD01 - Rasgando Dinheiro - Carrossel-Conj Bairros Grande Rio RJ-20241102 - Leads [cadastro] CBO - VCLT Quando Pretende Instalar: em_até_30_dias Valor Médio da Conta: acima_de_r$1.000 Telefone: +5521996010674 Cidade: Rio de Janeiro
P0478 - Victória Franco | P0478 | Victória Franco | reunião | 2024-11-19 |  | #ERROR! | franco.vicck5@gmail.com | [7 empty] | Light |  |  |  | 1109 | 1109 | 924 | 832 | 647 | 554 | 554 | 647 | 647 | 647 | 739 | 924 | 0 | 0 | [9 empty] | 11/19/2024 08:41-AD02 - Se a conta de luz não fosse uma problema?-Conj Bairros Grande Rio RJ-20241102 - Leads [cadastro] CBO - VCLT Quando Pretende Instalar: imediato Valor Médio da Conta: r$800 Telefone: +5521996026050 Cidade: Laranjeiras Valor Médio da conta a ser considerado: R$ 1000 Victória informa que mora no bairro Laranjeiras, que está buscando energia solar para ter economia e melhorar o conforto, no verão a conta chega a R$ 1000, no verão o sol bater forte na parte da tarde e fica insuportável, então quer usar o ar-condicionado durante o dia. Mora em prédio, falou que o telhado é pequeno, mas já pesquisou e sabe que pode colocar em outros locais. Verificar sobre o espaço que ela quer colocar e se tem outros locais já que mora em Ap.
P0479 - Tatiana Mieczniskoski | P0479 | Tatiana Mieczniskoski | reunião | 2024-10-21 |  | #ERROR! | tatianalilian.adv@gmail.com |  |  | Belford Roxo, RJ | Roxo, RJ | Belford Roxo | Belford Roxo, RJ | Belford Roxo | Light |  |  |  | 792 | 792 | 660 | 594 | 462 | 396 | 396 | 462 | 462 | 462 | 528 | 660 | 0 | 3 | [9 empty] | INFORMAÇÕES IMPORTANTES Consumo gira em média R$700 e R$1000 nos meses mais quentes Não pretende instalar nada novo Na residência ela deseja colocar imediato Pegou alguns orçamentos, mas não andou ( PERGUNTAR OLHANDO NOS OLHOS O QUE FALTOU PARA NÃO PROSSEGUIR) Tem comércio no local com relógios diferentes, disse que precisa de outros sócios para decidir Conta do comércio gira em torno de 2k Imediato 700 reais 1000 reais meses mais quentes bairro Belford Roxo Telhado Comércio 2000k tatianalilian.adv@gmail.com
P0480 - Fabio Evangelho | P0480 | Fabio Evangelho | reunião | 2024-11-22 |  | #ERROR! | fabio.evangelho@gmail.com |  |  | R. Ipiranga | 22231-120 | RJ | Rio de Janeiro | Laranjeiras | Light |  |  |  | 1440 | 1440 | 1200 | 1080 | 840 | 720 | 720 | 840 | 840 | 840 | 960 | 1200 |  | 0 | [9 empty] | INFORMAÇÕES IMPORTANTES Mora em uma vila de casa Pode ser que compartilhe crédito com outra residência Acredita que o dobro do consumo atual vá atender ,R$1400 para ambas as casas. Primeiro contato com solar Vila em laranjeiras Compartilhar dobro desse consumo Primeiro contato e-mail fabio.evangelho@gmail.com 22231-120 cep 11/22/2024 17:24-AD01 - Rasgando Dinheiro - Carrossel-Conj Bairros Grande Rio RJ-20241102 - Leads [cadastro] CBO - VCLT Quando Pretende Instalar: em_até_60_dias Valor Médio da Conta: r$700 Telefone: 21987446999 Cidade: Rio de Janeiro
P0481 - Silvia Mangaravite | P0481 | Silvia Mangaravite | vt | 2024-11-20 |  | #ERROR! |  |  |  | R. Timóteo da Costa, 805 | 22450-130 | RJ | Rio de Janeiro | Leblon | Light |  |  |  | 2736 | 2736 | 2280 | 2052 | 1596 | 1368 | 1368 | 1596 | 1596 | 1596 | 1824 | 2280 |  | 0 |  | 19.38 | 54080 |  | 34 | 570 |  |  |  | INFORMAÇÕES IMPORTANTES Faz dois trabalhos voluntários que cozinha para pessoas com necessidade O principal ponto quando ela contrata um empresa. Espera confiança. Não suporta calor O imóvel do Leblon tem 5 quartos Imóvel tem 12 anos de construção Silvia tem 66 anos e o marido tem 78 Pediu financiamento para fazer sem precisar do marido. Pediu o máximo de carência possível e também o máximo de parcelas. Não pretende aumentar o consumo Está buscando por economia Economia Tem um consultório onde paga em média R$ 500 e uma casa que as vezes passa de 2 mil reais. Dados para financiamento: Silvia Mangaravite de Moraes 638.214.437-15 10.000,00 22/11/1958 silviamangaravite@gmail.com Solteira. Rua Timóteo da Costa 805. Bloco 1. Apto 103. Leblon. IPTU. Pedro Paulo de Sá Earp. 11/20/2024 19:59-AD01 - Rasgando Dinheiro - Carrossel-Conj Bairros Grande Rio RJ-20241102 - Leads [cadastro] CBO - VCLT Quando Pretende Instalar: apenas_curiosidade Valor Médio da Conta: r$500 Telefone: +5521996678538 Cidade: Rio de Janeiro / Leblon Não pretende aumentar o consumo Está buscando por economia Economia Tem um consultório onde paga em média R$ 500 e uma casa que as vezes passa de 2 mil reais.
P0482 - Roberta Torres | P0482 | Roberta Torres | qualificação | 2024-11-18 |  | #ERROR! | [35 empty] | Meta Adds Mora em Ipanema 21964847838 21999135970 - Artur Santos (Marido da Roberta)
P0483 - Rodrigo Mandarini | P0483 | Rodrigo Mandarini | reunião | 2024-11-24 |  | #ERROR! | manda@geralpode.com.br |  |  | Jacarepaguá, Rio de Janeiro | eiro - RJ | RJ | Jacarepaguá, Rio de Janeiro | Jacarepaguá | Light |  | Trifásico |  | 792 | 792 | 660 | 594 | 492 | 396 | 396 | 462 | 462 | 462 | 528 | 660 | 0 | 0 | [9 empty] | INFORMAÇÕES IMPORTANTES Disse que a palavra final é dele Tem um estúdio de podcast Já viu a muito tempo atrás e achou valores um absurdo na época Disse que sua conta gira em torno de R$700 reais nos meses de inverno e nos meses mais quentes chega a R$1200 Tem filhos e nas férias o ar fica ligado, acredita que não haverá aumento de consumo. Pode que ocorra, mas não ultrapasse 20% 11/24/2024 09:10-AD01 - Rasgando Dinheiro - Carrossel-Conj Bairros Grande Rio RJ-20241102 - Leads [cadastro] CBO - VCLT Quando Pretende Instalar: imediato Valor Médio da Conta: r$700 Telefone: +5521987060398 Cidade: Rio de Janeiro estúdio de po
P0484 - MERCADO DAS CARNES SAO THOMAS | P0484 | MERCADO DAS CARNES SAO THOMAS | reunião | 2024-10-31 | [10 empty] | Light |  |  |  | 1440 | 1440 | 1200 | 1080 | 840 | 720 | 720 | 840 | 840 | 840 | 960 | 1200 |  | 0 | [9 empty] | Paulo pretende colocar na casa da Mãe que tem um telhado que cabe em torno de 30 placas Quer dividir a energia com a Mãe e o Ap onde mora. Quer um orçamento para em média R$ 1.300 - Hoje ele paga em média 500 e a mãe 300, mas no verão sobe, querem usar o ar-condicionado a noite tranquilo. Paulo Já teve o sistema em outra residência e deseja pagar à vista, assim como fez na outra residência. Informei que estamos em Black e que os equipamentos estão para aumentas, ele já tem ciência dessa nóticia. As lojas abaixo não tem telhado, fica em local alugado. Nome Fantasia: MERCADO DAS CARNES SAO THOMAS Razão Social: COMERCIO DE CARNES REGASSI LTDA CNPJ: 00.899.943/0001-06 / Comércio varejista de carnes - açougues/ Sociedade Empresária Limitada/ MATRIZ/ ME/ DE R$ 1 MM ATÉ R$ 2 MM/ ATE 9 FUNCIONARIOS Data da Criação: 03/08/1995 Endereço: RUA FLORAI, 10, LOJA A, JACAREPAGUA, RIO DE JANEIRO, 22710210 Telefones: 2126716838/ 2137434721/ / 21981232217Y/ 21970477244Y/ N Email: lhpcabral@hotmail.com/ / Sócio: LEILA CARDOSO PEREIRA BITTENCOURT - 072.766.767-06 Telefones: 21964261271Y/ 21964260072Y/ 21970119604Y/ 2124540731/ / Email: leila.bittencourt@hotmail.com/ luanbittencourt10@hotmail.com Sócio: TAINA CARDOSO BITTENCOURT - 173.587.687-95 Telefones: 21970477244Y/ N/ N/ / / Email: bittencourtata@hotmail.com/
P0485 - Alessandra Bergman | P0485 | Alessandra Bergman | reunião | 2024-11-21 |  | #ERROR! | alessandravinicius@yahoo.com.br |  |  | Jacarepaguá, Rio de Janeiro | eiro - RJ | RJ | Jacarepaguá, Rio de Janeiro | Jacarepaguá | Light |  |  |  | 547 | 547 | 456 | 410 | 319 | 274 | 274 | 319 | 319 | 319 | 365 | 456 | 0 | 0 | [9 empty] | INFORMAÇÕES IMPORTANTES Atendeu apressada Disse que pretende consumir mais 6h de ar nos meses mais quentes. São 3 aparelhos de ar condicionado de 12.000 mora no bairro Jacarepaguá 11/21/2024 00:15-AD02 - Se a conta de luz não fosse uma problema?-Conj Bairros Grande Rio RJ-20241102 - Leads [cadastro] CBO - VCLT Quando Pretende Instalar: apenas_curiosidade Valor Médio da Conta: r$500 Telefone: +5521975701109 Cidade: Rio de Janeiro
P0486 - Caio Raposo Cataldo Maria | P0486 | Caio Raposo Cataldo Maria | reunião | 2024-12-01 |  | #ERROR! |  |  |  | Engenho Novo, Rio de Janeiro | eiro - RJ | RJ | Engenho Novo, Rio de Janeiro | Engenho Novo | Light |  | Trifásico |  | 562 | 562 | 468 | 421 | 328 | 281 | 281 | 328 | 328 | 328 | 374 | 468 | 0 | 0 | [9 empty] | INFORMAÇÕES INPORTANTES Angela que é a dona do contato ( número de telefone) Aposentada ( o maio está para aposentar rido está para aposentar próximo dia 04/12, inclusive vai na agência do INSS) Mora no Engenho Novo. Tem uma casa em Praia Seca Araruama Disse que não sabe se vai ficar nesse imóvel que ela está no momento Os filhos já não moram mais com ela. O Caio mora em apartamento e tem consumo alto na conta de luz. Gostou da possibilidade de compartilhar crédito com o filho. Hoje se priva de praticamente usar tudo para a conta não vir nas alturas Tem 3 aparelhos de ar condicionado. Sendo um de 18, um de 7,5 e um de 10. Quer usar pelo menos 8h nos meses mais quentes Tem um freezer que quer voltar a usar e uma fritadeira elétrica. Não gosta muito de praia, prefere a serra. Quem gosta muito de praia é sua irmã. Disse que o marido não costumar influenciar nas decisões, faz o que ela acha que é certo. Filho vai participar da reunião com ela. É trifásico. 12/01/2024 14:50-AD03 - Se a conta de luz não fosse uma problema?-Conj Bairros Grande Rio RJ-20241102 - Leads [cadastro] CBO - VCLT Quando Pretende Instalar: apenas_curiosidade Valor Médio da Conta: r$500 Telefone: +5521999881202 Cidade: Rio de Janeiro
P0487 - Hinayanna | P0487 | Hinayanna | qualificação | 2024-11-22 |  | #ERROR! | [8 empty] | Light |  | Trifásico |  | 6270 | 6270 | 5940 | 5280 | 4950 | 4620 | 4950 | 4950 | 5295 | 5555 | 5886 | 6270 | 0 | 1 | [9 empty] | Indicação do Ovidio, veio pela Eletron, trabalha na Essor seguros. Verificar o vínculo com a academia, se ela que é a decisora. Quer um projeto de Energia Solar para uma academia. Conta está incompleta, apenas de agosto a novembro de 2024. Aparentemente a academia recebe créditos de outra unidade porém uma quantidade bem pequena Tem uma proposta da solaron
P0488 - Shanoá | P0488 | Shanoá | reunião | 2024-12-01 |  | #ERROR! | shanoa01@gmail.com |  |  | Padre Miguel, Rio de Janeiro | eiro - RJ | RJ | Padre Miguel, Rio de Janeiro | Padre Miguel |  |  |  |  | 2592 | 2592 | 2160 | 1944 | 1512 | 1296 | 1296 | 1512 | 1512 | 1512 | 1728 | 2160 |  | 0 | [9 empty] | 12/01/2024 13:46-AD03 - Se a conta de luz não fosse uma problema?-Conj Bairros Grande Rio RJ-20241102 - Leads [cadastro] CBO - VCLT Quando Pretende Instalar: apenas_curiosidade Valor Médio da Conta: acima_de_r$1.000 Telefone: +5521975457206 Cidade: Rio de Janeiro / Padre Miguel Está se mudando para um casa, hoje já utilizam tudo que tem em casa, o ar-condicionado fica liga ligado full-time mesmo no inverto, a conta vem em média R$ 2000. Fazer proposta para R$ 2.500.
P0489 - COLEGIO E CURSO J.G.S. | P0489 | COLEGIO E CURSO J.G.S. | reunião | 2024-07-08 |  | #ERROR! | ritac.r.sada@gmail.com |  |  | R. Combu, 39 | 21921-610 | RJ | Rio de Janeiro | Jardim Carioca | Light |  |  |  | 1368 | 1368 | 1296 | 1152 | 1080 | 1008 | 1080 | 1080 | 1152 | 1224 | 1296 | 1368 |  | 1 | [9 empty] | INFORMAÇÕES IMPORTANTES Rita Sócia me disse que tem consumo na faixa de R$1500 Quem vai assistir é ela e o sócio PAULO CESAR RIBEIRO SADA - 608.078.577-34 CARLOS ALBERTO RIBEIRO SADA - 407.855.647-72 faleceu ( ela disse algo sobre inventário) Esse valor somente da creche o outro local eles alugaram e a mãe do inquilino está doente. Estão fazendo obras Disse que não tinha verba, expliquei que poderiam fazer sem tirar nenhum centavo do bolso Nome Fantasia: COLEGIO E CURSO J.G.S. Razão Social: COLEGIO E CURSO JOAQUIM GOMES DE SOUZA LTDA CNPJ: 42.208.108/0001-14 / Ensino fundamental/ Sociedade Simples Limitada/ MATRIZ/ DEMAIS/ DE R$ 250 MIL ATÉ R$ 500 MIL/ DE 10 A 49 FUNCIONARIOS Data da Criação: 30/08/1974 Endereço: RUA COMBU, 39 PREDIO - ILHA DO GOVERNADOR - RIO DE JANEIRO/RJ - 21921610 Telefones: 2133962608/ 2130826129/ / 21985150441/ 21988374333/ 21984150441 Email: karlameletti@hotmail.com/ secretaria@jgscolegio.com.br/ colegiojgsilha@gmail.com Sócio: RITA DE CASSIA RIBEIRO SADA - 975.025.297-72 Telefones: 21999526144/ 21996181699/ 21996969127/ 2130826129/ 2133962608/ Email: ritasada@ig.com.br/ rita.c.r.sada@gmail.com Sócio: PAULO CESAR RIBEIRO SADA - 608.078.577-34 Telefones: 21995029356/ / / 2133962608/ / Email: / Sócio: CARLOS ALBERTO RIBEIRO SADA - 407.855.647-72 Telefones: 21972477682/ / / 2133962608/ / Email: telmadecastro@hotmail.com/
P0490 - Matheus Souza | P0490 | Matheus Souza | reunião | 2024-12-04 |  | #ERROR! |  |  |  | Tijuca, Rio de Janeiro | eiro - RJ | RJ | Tijuca, Rio de Janeiro | Tijuca | Light |  |  |  | 547 | 547 | 456 | 410 | 319 | 374 | 374 | 319 | 319 | 319 | 365 | 456 |  | 0 | [9 empty] | INFORMAÇÕES IMPORTANTES Matheus disse que comprou um apartamento, mas possui outro local para colocar Está querendo conhecer como funciona Gostou desse possibilidade colocar em outro local e transferir crédito para o apartamento Primeira vez que busca informação sobre energia solar, a conta hoje vem em média R$ 300, mas pretende consumir mais com verão porque quer usar o ar-condicionado. Planeja fazer o investimento somente ano que vem porque precisa se organizar primeiro. 12/03/2024 23:43-AD01 - Rasgando Dinheiro - Carrossel-Conj Bairros Grande Rio RJ-20241102 - Leads [cadastro] CBO - VCLT Quando Pretende Instalar: apenas_curiosidade Valor Médio da Conta: r$500 Telefone: +5521982086856 Cidade: Tijuca
P0491 - Andre Vendrell | P0491 | Andre Vendrell | reunião | 2024-12-05 |  | #ERROR! |  |  |  | Méier, Rio de Janeiro | eiro - RJ | RJ | Méier, Rio de Janeiro | Méier | Light |  |  |  | 720 | 720 | 600 | 540 | 420 | 360 | 360 | 420 | 420 | 420 | 480 | 600 | 0 | 0 | [9 empty] | INFORMAÇÕES IMPORTANTE Disse que tem fiação antiga Sexta feira fica de home office Vai usar 1 aparelho de ar 7.500 Btus 8h da manhã as 6h da manhã ( o dia inteiro) Está no local tem menos de 1 mês Tem telhado suficiente acredita Disse que já acompanhou instalações, sabe como funciona Que saber valores e se vale a pena. Tem menos de 1 mês no local que está, então sabe que a conta vai ficar acima de R$700 porque a fiação é antiga e o aparelho de ar condicionado também não é econômico. 12/05/2024 18:48-AD01 - Rasgando Dinheiro - Carrossel-Conj Bairros Grande Rio RJ-20241102 - Leads [cadastro] CBO - VCLT Quando Pretende Instalar: em_até_30_dias Valor Médio da Conta: r$700 Telefone: 21987620085 Cidade: Rio de Janeiro
P0492 - lygia durand | P0492 | lygia durand | reunião | 2024-11-17 |  | #ERROR! |  |  |  | Urca, Rio de Janeiro | eiro - RJ | RJ | Urca, Rio de Janeiro | Urca | Light |  |  |  | 547 | 547 | 456 | 410 | 319 | 274 | 274 | 319 | 319 | 319 | 365 | 456 | [11 empty] | 11/17/2024 16:33-AD02 - Se a conta de luz não fosse uma problema?-Conj Bairros Grande Rio RJ-20241102 - Leads [cadastro] CBO - VCLT Quando Pretende Instalar: apenas_curiosidade Valor Médio da Conta: r$500 Telefone: +5521985024972 Cidade: Rio de Janeiro - Urca Lygia demonstrou um certo conhecimento sobre energia solar, informou que deseja um sistema off-grid com baterias porque quando chove costuma ficar sem energia, quer para usar eletrodomésticos básicos, geladeira, lâmpadas, etc. A principio não pretende aumentar o consumo, quer mesmo ficar tranquila quando acabar a luz. Mandou uma foto da vista do local onde mora, está no anexo.
P0493 - Flora Carvalho | P0493 | Flora Carvalho | ganho | 2024-11-21 |  |  | heliovillanova@hotmail.com |  |  | Estrada do Galeão, 2760 | 21931-582 | RJ | Rio de Janeiro | Portuguesa | Light |  | Trifásico |  | 540 | 372 | 433 | 320 | 266 | 281 | 195 | 171 | 287 | 332 | 345 | 471 | 1 | 0 |  | 5.85 | 18000 |  | 10 | 585 |  |  |  | 11/21/2024 20:16-AD02 - Se a conta de luz não fosse uma problema?-Conj Bairros Grande Rio RJ-20241102 - Leads [cadastro] CBO - VCLT Quando Pretende Instalar: em_até_30_dias Valor Médio da Conta: r$500 Telefone: +5521969106850 Cidade: Rio de Janeiro / Bonsucesso Flora informa que mora de aluguel então quer colocar na casa da tia que fica na Ilha do Governador, hoje tanto ela quanto a Tia pagam em média R$ 500 cada uma, acredita que não terá muito aumento no consumo, já utilizam o Ar toda a noite. Querem fazer o pagamento à vista. Importante: Conversaram com a tia para ela também entrar no sistema e dividir os custos, Flora irá pagar à vista e a Tia parcelado, caso o valor da parcela fica maior que o valor da conta, pode ser que a Tia não consiga entrar no sistema no momento, então será feito a instalação somente para a Flora e quando a tia tiver condições, ela pede para ampliar o sistema. Dados para contrato: HELIO VILLANOVA TORRES NETO CPF 103.119.227-16 Nascimento: 08/06/1987 •⁠ ⁠Nome completo: HELIO VILLANOVA TORRES NETO •⁠ ⁠CPF:103.119.227-16 •⁠ ⁠Endereço de onde será instalação: Estrada do galeão, 2760, bloco sagres 1, casa 102 •⁠ ⁠CEP:21931-582 •⁠ ⁠E-mail:heliovillanova@hotmail.com •⁠ ⁠Data de nascimento:08/06/1987 •⁠ ⁠Nacionalidade :Brasileira •⁠ ⁠Cópia do RG/CNH: Ok •⁠ ⁠Fatura de energia do local da instalação:? Endereço da troca do relógio ( endereço atual de vocês) endereço da troca do relógio: RUA MAPENDI, 550, BLOCO 2, APTO 411, TAQUARA, RIO DE JANEIRO, CEP: 22710-255 Endereço de instalação: estrada do galeão, 2760, bloco sagres 1, casa 102, Portuguesa endereço da instalação.
P0494 - Odilon Junqueira | P0494 | Odilon Junqueira | vt | 2024-12-08 |  | #ERROR! |  |  |  | Praça Santos Dumont, 30 | 22470-060 | RJ | Rio de Janeiro | Gávea | Light |  | Trifásico |  | 775 | 550 | 453 | 364 | 412 | 343 | 291 | 282 | 334 | 385 | 322 | 647 | [11 empty] | 12/07/2024 23:22-AD01 - Rasgando Dinheiro - Carrossel-Conj Bairros Grande Rio RJ-20241102 - Leads [cadastro] CBO - VCLT Quando Pretende Instalar: em_até_30_dias Valor Médio da Conta: r$500 Telefone: +5521998553133 Cidade: Rio de Janeiro No verão a conta chega a R$ 1000 reais. Além da economia está buscando conforto.
P0495 - Fatima Azevedo | P0495 | Fatima Azevedo | reunião | 2024-12-04 |  | #ERROR! |  |  |  | Guaratiba, Rio de Janeiro | eiro - RJ | RJ | Guaratiba, Rio de Janeiro | Guaratiba | [27 empty] | INFORMAÇÕES IMPORTANTES Quer colocar para sua mãe. É uma casa pequena em guaratiba Acredita que R$500 ela vai conseguir usar o ar e ficar mais confortável Gostou da possibilidade de compartilhar crédito e economizar em dois locais Ficou de mandar a conta em PDF 12/04/2024 07:33-AD02 - Se a conta de luz não fosse uma problema?-Conj Bairros Grande Rio RJ-20241102 - Leads [cadastro] CBO - VCLT Quando Pretende Instalar: apenas_curiosidade Valor Médio da Conta: r$500 Telefone: +5521999134613 Cidade: Rio de janeiro
P0496 - ASSOCIACAO EDUCACIONAL PADRE AFFONSO | P0496 | ASSOCIACAO EDUCACIONAL PADRE AFFONSO | reunião | 2024-07-08 |  | #ERROR! |  |  |  | R. Cosme Velho, 98 | 22241-090 | RJ | Rio de Janeiro | Cosme Velho | Light |  |  |  | 21660 | 21660 | 20520 | 18240 | 17100 | 15960 | 17100 | 17100 | 18240 | 19380 | 20520 | 21660 |  | 1 | [9 empty] | INFORMAÇÕES IMPORTANTES Marco Aurélio é o gerente adm. Ele quem paga as contas. Tem consumo médio de R$25k por mês com alta tensão. Recém contrataram mercado livre de energia. Diretor está ausente por motivo de doença. Ele quem faz os pagamentos e o que ele aprovar o diretor assina embaixo. Ele é pratico, direto. Fizemos contas Disse que já houve uma vt não me disse a quanto tempo atrás e que teria que reforçar o telhado. Nome Fantasia: Razão Social: ASSOCIACAO EDUCACIONAL PADRE AFFONSO CNPJ: 08.944.929/0001-80 / Ensino fundamental/ Associação Privada/ MATRIZ/ DEMAIS/ DE R$ 10 MM ATÉ R$ 50 MM/ DE 10 A 49 FUNCIONARIOS Data da Criação: 02/07/2007 Endereço: RUA COSME VELHO, 98 - COSME VELHO - RIO DE JANEIRO/RJ - 22241090 Telefones: 2132350700/ / / 21964859972/ 21964855018/ 21964854978 Email: ponsoni.contabil@uol.com.br/ tesouraria.sion@gmail.com/ Sócio: LENIR LUIZA SCORSIN - 238.303.607-20 Telefones: / / / / / Email: informatica@colegiosion.com.br/ Sócio: HELENA ESMERALDA DE SOUZA - 922.235.407-91 Telefones: / / / / / Email: helena.esmeralda@hotmail.com/ helenaesm@hotmail.com Sócio: MARIA JILVANEIDE DOS SANTOS - 609.406.545-04 Telefones: 21998351530/ / / / / Email: jilvaneide@yahoo.com.br/
P0497 - PADARIA E CONFEITARIA VIRIATO | P0497 | PADARIA E CONFEITARIA VIRIATO | reunião | 2024-07-25 |  | #ERROR! | padariaviriato@gmail.com |  |  | R. Bento Lisboa, 72 | 22221-011 | RJ | Rio de Janeiro | Catete |  |  |  |  | 22230 | 22230 | 21060 | 18720 | 17550 | 16380 | 17550 | 17550 | 18720 | 19890 | 21060 | 22230 |  | 1 | [9 empty] | INFORMAÇÕES IMPORTANTES Tem consumo médio 25k em baixa tensão por enquanto disse ela Tem telhado. Local é locado. Tem muito tempo de contrato e não pretende sair do ponto comercial Tem sistemas em outros estados que estão com a geração ok ( sabe como funciona) Perguntou o que eu precisava. Disse que não poderia conversar mais. Me perguntou de qual eu estava me referindo, concluo que tem outros lugares. Nome Fantasia: PADARIA E CONFEITARIA VIRIATO Razão Social: PANIFICACAO E CONFEITARIA ESCANDIA LTDA CNPJ: 33.381.674/0001-32 / Padaria e confeitaria com predominância de revenda/ Sociedade Empresária Limitada/ MATRIZ/ ME/ DE R$ 500 MIL ATÉ R$ 1 MM/ ATE 9 FUNCIONARIOS Data da Criação: 24/11/1970 Endereço: RUA BENTO LISBOA, 72, CATETE, RIO DE JANEIRO, 22221011 Telefones: 2122854159/ / / 21998888174/ 21996244899/ 21997660840 Email: padariaviriato@gmail.com/ / Sócio: ANTONIO MARQUES DA SILVA - 005.798.033-09 Telefones: 21982955554/ / / 2125044043/ / Email: / Sócio: SUELLEN KILMA SANTIAGO SOUZA - 117.585.697-51 Telefones: 21964733903/ 21982771237/ / 2177004124/ 2125673384/ Email: isaias2205@gmail.com/ suellenkilma@hotmail.com Sócio: WANDERLEY NERI MESQUITA - 943.533.363-04 Telefones: 21964156890/ 21998346498/ 21995883484/ 2130836485/ 2122851480/ 2125585582 Email: wando.neri@hotmail.com/ wando329@gmail.com
P0498 - Ana Lúcia Camargo | P0498 | Ana Lúcia Camargo | reunião | 2024-12-15 |  | #ERROR! |  |  |  | Laranjeiras, Rio de Janeiro | eiro - RJ | RJ | Laranjeiras, Rio de Janeiro | Laranjeiras | [27 empty] | INFORMAÇÕES IMPORTANTES Bairro Laranjeiras Mora em apartamento são 5 em 3 andares Local já possui um sistema (Tem que vê se caberá) Acredita que R$500 atenderá ( hoje ela tem consumo baixo R$200) Vai colocar forno elétrico profissional 3h/ dia de segunda a sexta O filho João Paulo vai participar junto com ela Tem um ar de 12 Vai instalar um de 18 na sala. 12/15/2024 02:53-AD02 - Se a conta de luz não fosse uma problema?-Conj Bairros Grande Rio RJ-20241102 - Leads [cadastro] CBO - VCLT Quando Pretende Instalar: apenas_curiosidade Valor Médio da Conta: r$500 Telefone: 21981034106 Cidade: Rio de Janeiro
P0499 - Tatiana Berbat | P0499 | Tatiana Berbat | reunião | 2024-12-17 |  | #ERROR! |  |  |  | Tijuca, Rio de Janeiro | eiro - RJ | RJ | Tijuca, Rio de Janeiro | Tijuca |  |  |  |  | 1109 | 1109 | 924 | 832 | 647 | 554 | 554 | 647 | 647 | 647 | 739 | 924 | [11 empty] | INFORMAÇÕES IMPORTANTES Bairro Tijuca Disse ser única decisora Tem um bebê pequeno que chorou durante a ligação ( acredito ser o filho) Pediu dois outros orçamentos, mas ainda não teve resposta e não marcou nada Hoje tem consumo médio de R$800. Tem 4 aparelhos de ar de 12 não usa todo, mas gostaria de usar Tem um de 18 que fica na sala e quase não usa. Pode ser que utilize 3h nos meses mais quentes Disse que durante o dia geralmente não tem muito consumo pois quase não fica ninguém em casa. Hoje liga alguns ares de 12 de 22h às 6h da manhã e gostaria de ligar de repente às 18h e quem sabe usar os outros 12/17/2024 06:54-ComparativoConta-[Bairro][Aberto]-[CBO][cadastro][20241120] Quando Pretende Instalar: em_até_60_dias Valor Médio da Conta: r$800 Telefone: +5521986972622 Cidade: Rio de Janeiro
P0500 - VLADIMIR MELO DE FREITAS | P0500 | VLADIMIR MELO DE FREITAS | projeto | 2024-12-16 |  | #ERROR! |  |  |  | R. Agrolândia, 100 | 22743-520 | RJ | Rio de Janeiro | Freguesia (Jacarepaguá) |  |  |  |  | 720 | 720 | 600 | 540 | 420 | 360 | 360 | 420 | 420 | 420 | 480 | 600 | [11 empty] | Indicação (Marcelo Navarro) amigo do Vinícius 21991244214 Paga em média R$ 450 reais, porém quer usar o ar-condicionado no verão sem se preocupar com a conta. Fazer proposta para 500kWh
P0501 - Álvaro - Indicação | P0501 | Álvaro - Indicação | reunião | 2024-12-17 |  | #ERROR! | [12 empty] | 1094 | 1094 | 912 | 821 | 638 | 547 | 547 | 638 | 638 | 638 | 730 | 912 | [11 empty] | Álvaro é indicação do Vinícius 21964214271 Bairro: Abolição - RJ Conta média: R$ 800 Gerar proposta com conta no valor de R$ 1000, porque pretende usar mais o ar-condicionado. Precisa que o financiamento seja em nome do amigo, caso contrario não tem como seguir.
P0502 - Daniel Garcia | P0502 | Daniel Garcia | reunião | 2024-12-18 |  | #ERROR! | danyelgo78@gmail.com |  |  | Estr. do Gabinal, 18 | 22760-152 | RJ | Rio de Janeiro | Freguesia (Jacarepaguá) | Light |  |  |  | 1094 | 1094 | 912 | 821 | 638 | 547 | 547 | 638 | 638 | 638 | 730 | 912 |  | 0 | [9 empty] | INFORMAÇÕES IMPORTANTES Será para residência + comércio Disse que pretende realizar o investimento janeiro ou fevereiro Está com monofásico, mas ele pretende trocar disse ele. ( de repente já podemos fazer a atualização de padrão R$2200 ou R$1800 confirmar com Vinicius 10% de desconto fechando o solar para tri ou bifásico Ele decide com a esposa, caso eles entrem de câmera fechada perguntar por ela. Ele disse que acredita R$1000 reais atenderia a demanda de ambos Esse endereço que ele mandou e a conta é da loja o telhado a ser usado será da casa dele. 12/18/2024 13:23-ComparativoConta-[Bairro][Aberto]-[CBO][cadastro][20241120] Quando Pretende Instalar: em_até_30_dias Valor Médio da Conta: r$900 Telefone: +5521979736791 Cidade: Rio de Janeiro
P0503 - Felipe Duarte | P0503 | Felipe Duarte | reunião | 2024-12-17 |  | #ERROR! | felipeduarte1980@hotmail.com | [7 empty] | Light |  |  |  | 792 | 792 | 660 | 594 | 462 | 396 | 396 | 462 | 462 | 462 | 528 | 660 | [11 empty] | INFORMAÇÕES IMPORTANTES Disse que quase não ficam em casa só usam ar a noite e finais de semana geralmente não estão em casa Pai de Tuani tem sistema a 4 anos, na época colocou 16 placas. Falou super bem e tem resultado A casa que eles moram é antiga. Não perguntei o bairro ( confirmar, ficaram de mandar a conta) Tuani esposa Consumo deles gira em torno de R$600/ R$700 Acredita que pode ter problema na fiação porque acha conta um absurdo de cara. Tem cachorro Tuani e-mail: felipeduarte1980@hotmail.com R$600 R$700 12/16/2024 23:37-AD02 - Se a conta de luz não fosse uma problema?-Conj Bairros Grande Rio RJ-20241102 - Leads [cadastro] CBO - VCLT Quando Pretende Instalar: imediato Valor Médio da Conta: r$500 Telefone: +5521967827739 Cidade: Rio de Janeiro
P0504 - Vannessa Siqueira | P0504 | Vannessa Siqueira | reunião | 2024-12-19 |  | #ERROR! | admvannessa3@gmail.com |  |  | Tijuca, Rio de Janeiro | eiro - RJ | RJ | Tijuca, Rio de Janeiro | Tijuca | Light |  |  |  | 792 | 792 | 660 | 594 | 462 | 396 | 396 | 462 | 462 | 462 | 528 | 660 |  | 0 | [9 empty] | INFORMAÇÕES IMPORTANTES Primeiro contato com solar. Deseja conforto para toda família. Tem pais idosos e crianças que frequentam local Bairro Tijuca Gosta de conversar ( perguntou tempo de retorno, se temos escadas, sobre manutenção, certificação etc Em 2025 vai instalar plataforma elevatória. Disse que não pode ficar sem luz porque caso os pais estejam dentro do elevador ficarem presos. Por isso pensa em sistema híbrido Disse que ventou falta energia e que passou maus bocados nesse último inverno se calor que tivemos Hoje só liga o ar a noite, se pudesse deixaria 24h ligado. Tem 48 anos ( falou sobre menopausa calor excessivo) São 4 aparelhos de 18 mil Btus Tem animais, cadeirante e crianças no local. Disse que vai colocar em prática a partir de dia de reis 06/01/25. 12/18/2024 23:23-ComparativoConta-[Bairro][Aberto]-[CBO][cadastro][20241120] Quando Pretende Instalar: apenas_curiosidade Valor Médio da Conta: r$500 Telefone: +5521968525922 Cidade: Río de Janeiro
P0505 - Kaue Gofman | P0505 | Kaue Gofman | reunião | 2024-12-23 |  | #ERROR! | kaue.gofman@gmail.com | [7 empty] | Light |  |  |  | 3888 | 3888 | 3240 | 2916 | 2268 | 1944 | 1944 | 2268 | 2268 | 2268 | 2592 | 3240 |  | 1 | [9 empty] | INFORMAÇÕES IMPORTANTES São duas escolas de teatro e dois apartamentos Bairro Tijuca Consumo médio das escolas, uma R$1300 e outra R$1500. Já o consumo dos apartamentos é de R$400 reais cada. Valor Total R$3.600. As escolas tem maior consumo a noite e durante o dia tem funcionários, mas o consumo maior é de 18h até 22h São locadas ( uma tem contrato indeterminado e outra de 5 anos) ele disse que o dono não vai se opor a colocação do sistema. Quer um sistema que atenda tudo. Por conta do telhado disse ele. Ser melhor um do que o outro Tem um crédito pré aprovado para solar no banco dele, mas o banco pede um projeto para a aprovação do crédito. Tem filhos e estão de férias em casa. 12/23/2024 10:04-ComparativoConta-[Bairro][Aberto]-[CBO][cadastro][20241120] Quando Pretende Instalar: em_até_30_dias Valor Médio da Conta: acima_de_r$1.000 Telefone: +5521984802547 Cidade: Rio de Janeiro
P0506 - Kelvin Guimar | P0506 | Kelvin Guimar | reunião | 2024-12-23 |  | #ERROR! |  |  |  | Jacarepaguá, Rio de Janeiro | eiro - RJ | RJ | Jacarepaguá, Rio de Janeiro | Jacarepaguá |  |  |  |  | 720 | 720 | 600 | 540 | 420 | 360 | 360 | 420 | 420 | 420 | 480 | 600 | [11 empty] | INFORMAÇÕES IMPORTANTES Bairro Jacarepaguá Único decisor Local é locado, contrato de 10 anos Vai colocar 3 aparelhos de 12.000 Btus para serem usados todos os meses do ano durante 8h período diurdo. No momento somente para o comércio Primeiro ctt com solar Disse que tem telhado suficiente 12/23/2024 06:43-ComparativoConta-[Bairro][Aberto]-[CBO][cadastro][20241120] Quando Pretende Instalar: em_até_30_dias Valor Médio da Conta: r$600 Telefone: +5521993884410 Cidade: Rio de Janeiro
P0507 - Kathia Amon | P0507 | Kathia Amon | reunião | 2024-12-19 |  | #ERROR! | kathia.amon@gmail.com |  |  | Jacarepaguá, Rio de Janeiro | eiro - RJ | RJ | Jacarepaguá, Rio de Janeiro | Jacarepaguá | [27 empty] | INFORMAÇÕES IMPORTANTES Precisa de um concentrador de ar ficar ligado 24h por dia por conta da sua mãe que está doente Tem um galão de oxigênio que pode usar caso falte luz Esse consumo de R$900 já está com a utilização do concentrador ( antes era +- R$500) Tem casa de 2 andares pretende ter mais uma geladeira e mais um aparelho de ar condicionado de no máximo 18 para ser usado somente a noite nos meses mais quentes Bairro Pechincha Jacarepaguá Nunca teve contato com solar. Ainda nem falou com o esposo Aguinaldo Trabalha em uma escola do munícipio 12/19/2024 00:33-ComparativoConta-[Bairro][Aberto]-[CBO][cadastro][20241120] Quando Pretende Instalar: apenas_curiosidade Valor Médio da Conta: r$900 Telefone: +5521982164467 Cidade: Rio de Janeiro
P0508 - Bruno Nogueira | P0508 | Bruno Nogueira | reunião | 2024-12-23 |  |  | b.nogueira@prowords.com | [11 empty] | 1440 | 1440 | 1200 | 1080 | 840 | 720 | 720 | 840 | 840 | 840 | 960 | 1200 | [11 empty] | 12/22/2024 22:17-ComparativoConta-[Bairro][Aberto]-[CBO][cadastro][20241120] Quando Pretende Instalar: imediato Valor Médio da Conta: acima_de_r$1.000 Telefone: +5521997181336 Cidade: Rio de Janeiro - Vargem Pequena A casa está em fase final de acabamento... Ainda não moro lá. A ideia é calcular algo para pagar o mínimo da conta da light O imóvel vai ter: Ar condicionado 4 splits de 12btu 1 split de 30btu Duas geladeira Aquecimento de água para: 4 suítes com 4 torneiras. 4 pessoas - 8 banhos por dia de 10 minutos cada. Considerar visitas, porque costuma receber pessoas.
P0509 - Daniela Araujo - Futuro VIP | P0509 | Daniela Araujo - Futuro VIP | reunião | 2024-12-26 |  | #ERROR! | danitx_01@outlook.com |  |  | Av. Monsenhor Félix, 1010 | 21235-112 | RJ | Rio de Janeiro | Irajá | Light |  |  |  | 13110 | 13110 | 12420 | 11040 | 10350 | 9660 | 10350 | 10350 | 11040 | 11730 | 12420 | 13110 | [11 empty] | INFORMAÇÕES IMPORTANTES SOCIEDADE CULTURAL RIO LESTE LTDA COLEGIO FUTURO VIP - IRAJA 05.144.418/0018-34 FILIAL 05.144.418/0001-96 CNPJ principal DANIELA CHARBEL TEIXEIRA DE ARAUJO única sócia Qsa adm Ela disse que as vezes cai e que não aguenta algumas salas, possivelmente readequação de padrão. Aumentar a carga. Conta na faixa de 15k (em anexo) Total de 4 filiais 12/26/2024 19:10-AD01 - Rasgando Dinheiro - Carrossel-Conj Bairros Grande Rio RJ-20241102 - Leads [cadastro] CBO - VCLT Quando Pretende Instalar: imediato Valor Médio da Conta: acima_de_r$1.000 Telefone: +5521992911014 Cidade: Rio de Janeiro
P0510 - Rinaldo Araujo | P0510 | Rinaldo Araujo | reunião | 2024-12-27 | [14 empty] | 576 | 576 | 480 | 432 | 336 | 288 | 288 | 336 | 336 | 336 | 384 | 480 | [11 empty] | 12/27/2024 03:11-AD01 - Rasgando Dinheiro - Carrossel-Conj Bairros Grande Rio RJ-20241102 - Leads [cadastro] CBO - VCLT Quando Pretende Instalar: em_até_30_dias Valor Médio da Conta: r$500 Telefone: +5521998958802 Cidade: Rio de Janeiro - Mora só, viaja muito e acha o valor da conta alto, quer pagar o valor mínimo da light. Não pretende ter aumento de consumo.
P0511 - [FV02] COLÉGIO PENHA GABRIEL - Ampliação | P0511 | [FV02] COLÉGIO PENHA GABRIEL - Ampliação | qualificação | 2025-01-06 |  | #ERROR! |  |  |  | R. Adalgisa Aleixo, 550 | 21340-060 | RJ | Rio de Janeiro | Bento Ribeiro | Light |  | Trifásico |  | 1168 | 2856 | 5211 | 4001 | 2972 | 1813 | 1286 | 1000 | 1300 | 1300 | 1237 | 1386 |  |  |  | 31.92 | 110000 |  | 48 | 665 |  |  |  | Indicado pela camila coda. Colégia que faz seguro escolar em bento ribeiro. Estava em pandemia até outubro/20, consumo nesse periodo não reflete realidade.
P0512 - Isadora Modesto e Thiago Pereira | P0512 | Isadora Modesto e Thiago Pereira | reunião | 2024-12-31 |  | #ERROR! | thp21@hotmail.com |  |  | R. Barão de Pirassinunga, 26 | 20521-170 | RJ | Rio de Janeiro | Tijuca |  |  |  |  | 864 | 864 | 720 | 648 | 504 | 432 | 432 | 504 | 504 | 504 | 576 | 720 | [11 empty] | INFORMAÇÕES IMPORTANTES Local é uma cobertura Busca conforto para usar a vontade o ar condicionado Vão utilizar mais dois aparelhos de ar condicionado 1 de 9 BTus 6h todos os meses home office sala 18 mil 6h nos meses mais quentes Tijuca Primeiro contato com solar Terraço suficiente, disse ele, 30m2 ( ele acha) Não precisa de autorização para usar espaço. Cobertura e local do terraço não é área comum. 12/31/2024 00:38-ComparativoConta-[Bairro][Aberto]-[CBO][cadastro][20241120] Quando Pretende Instalar: apenas_curiosidade Valor Médio da Conta: r$500 Telefone: +5521994474318 Cidade: Rio de Janeiro
P0513 - Cassio Lima | P0513 | Cassio Lima | reunião | 2025-01-08 |  | #ERROR! | lima164@gmail.com |  |  | Anil, Rio de Janeiro | eiro - RJ | RJ | Anil, Rio de Janeiro | Anil |  |  |  |  | 1728 | 1728 | 1440 | 1296 | 1008 | 864 | 864 | 1008 | 1008 | 1008 | 1152 | 1440 | [11 empty] | INFORMAÇÕES IMPORTANTES Bairro Anil Consumo médio de R$1500. Já fez algumas cotações, perguntei porque não avançou e ele disse que está fazendo pesquisa de mercado Disse que é o único decisor Não pretende aumentar o consumo, mas deseja que possa fazer ampliação futura caso precise. 01/08/2025 18:08-ComparativoConta-[Bairro][Aberto]-[CBO][cadastro][20241120] Quando Pretende Instalar: imediato Valor Médio da Conta: acima_de_r$1.000 Telefone: +5521987349999 Cidade: Rio de Janeiro
P0514 - Pedro Paulo Conceição do Rosário | P0514 | Pedro Paulo Conceição do Rosário | reunião | 2024-12-19 |  |  | prpedropaulo@yahoo.com.br |  |  | Taquara, Rio de Janeiro | eiro - RJ | RJ | Taquara, Rio de Janeiro | Taquara |  |  |  |  | 662 | 662 | 552 | 497 | 386 | 331 | 331 | 386 | 386 | 386 | 442 | 552 | [11 empty] | INFORMAÇÃO IMPORTANTES Quer dar uma entrada Tem uma proposta de 17k e pouco 4 banheiros, maquinas de lavar, fridadeira elétrica, dois de 9 btuns casa da filha 2 9btus Ainda não tem aparelhos de ar e deseja acrescentar 8h/dia nos meses mais quentes R$340/ R$240 prpedropaulo@yahoo.com.br 16h 12/19/2024 05:17-AD02 - Se a conta de luz não fosse uma problema?-Conj Bairros Grande Rio RJ-20241102 - Leads [cadastro] CBO - VCLT Quando Pretende Instalar: apenas_curiosidade Valor Médio da Conta: r$500 Telefone: +5521964808586 Pretende colocar um ar-condicionado para usar durante a noite, não soube precisar os BTUs. Gerar proposta para conta no valor de R$ 600. Cidade: Rio de janeiro - Taquara
P0515 - Vinícius Aquino Vellys | P0515 | Vinícius Aquino Vellys | reunião | 2024-12-09 |  |  |  |  | 4593100% | [9 empty] | 1152 | 1152 | 960 | 864 | 672 | 576 | 576 | 672 | 672 | 672 | 768 | 960 | [11 empty] | 12/09/2024 12:57-AD01 - Rasgando Dinheiro - Carrossel-Conj Bairros Grande Rio RJ-20241102 - Leads [cadastro] CBO - VCLT Quando Pretende Instalar: imediato Valor Médio da Conta: r$1.000 Telefone: +5521996713767 Cidade: Rio de Janeiro - Vargem Grande Deseja compartilha a energia com outro endereço, que tem um consumo de 180wk
P0516 - Jorge Eduardo Vieira | P0516 | Jorge Eduardo Vieira | vt | 2024-12-29 |  | #ERROR! |  |  |  | Av. Dom Hélder Câmara, 1184 | 20973-012 | RJ | Rio de Janeiro | Benfica |  |  |  |  | 7080 | 9800 | 10480 | 14960 | 18400 | 17000 | 13640 | 17200 | 16040 | 17880 | 16160 | 16160 |  | 1 | [9 empty] | 12.180Kwh CE Compositor Luiz Carlos Da Vila 12/29/2024 02:08-AD01 - Rasgando Dinheiro - Carrossel-Conj Bairros Grande Rio RJ-20241102 - Leads [cadastro] CBO - VCLT Quando Pretende Instalar: apenas_curiosidade Valor Médio da Conta: r$500 Telefone: +5521971528039 Cidade: Rio de Janeiro
P0517 - Beto Solanes | P0517 | Beto Solanes | reunião | 2024-12-31 | [14 empty] | 4464 | 4464 | 3720 | 3348 | 2604 | 2232 | 2232 | 2604 | 2604 | 2604 | 2976 | 3720 | [11 empty] | 12/31/2024 14:10-ComparativoConta-[Bairro][Aberto]-[CBO][cadastro][20241120] Quando Pretende Instalar: em_até_60_dias Valor Médio da Conta: acima_de_r$1.000 Conta no valor de R$ 4k, não pretende ter aumento Busca por economia Está fazendo pesquisa de mercado, outra empresa já esteve no local fazendo VT. Telefone: 21974362957 Cidade: Rio de Janeiro - Bairro da Gávea
P0518 - Camille Castro | P0518 | Camille Castro | reunião | 2024-12-16 |  | #ERROR! |  |  |  | Alto da Boa Vista, Rio de Janeiro | eiro - RJ | RJ | Alto da Boa Vista, Rio de Janeiro | Alto da Boa Vista |  |  |  |  | 778 | 778 | 648 | 583 | 454 | 389 | 389 | 454 | 454 | 454 | 518 | 648 | [11 empty] | INFORMAÇÕES IMPORTANTES É um sítio no Bairro Boa vista Caseiro foi embora Mãe faleceu em 08/23 4 suites Estão pensando em boiler Casa tem muita despesa (enorme) Vão começar a alugar para eventos. Sítio pertence a ela e os irmãos ( todos são decisores pelo que entendi) Está orçando com outras empresas ( a nossa foi a segunda) Disse que tem telhado suficiente Tem iluminação externa, piscina Fazer para R$700 reais 12/16/2024 08:00-AD03 - Se a conta de luz não fosse uma problema?-Conj Bairros Grande Rio RJ-20241102 - Leads [cadastro] CBO - VCLT Quando Pretende Instalar: em_até_60_dias Valor Médio da Conta: r$700 Telefone: +5521996229293 Cidade: Rio de Janeiro
P0519 - Bia Simbras ¦ Nutricionista ¦ Emagrecimento Feminino | P0519 | Bia Simbras ¦ Nutricionista ¦ Emagrecimento Feminino | reunião | 2024-12-28 |  | #ERROR! | [8 empty] | Light |  |  |  | 893 | 893 | 744 | 670 | 521 | 446 | 446 | 521 | 521 | 521 | 595 | 744 | [11 empty] | INFORMAÇÕES IMPORTANTES Ela mora em apartamento não tem espaço, mas poderia fazer na cobertura dos pais Consumo pequeno R$400/R$300 ( casa dela dos pais e consultório) e R$100 Marido trabalha voando pelo que entendi e tem escala. Ela quer participar da reunião com ele junto. Confirmar o bairro dos pais ( local de instalação) 12/28/2024 13:31-ComparativoConta-[Bairro][Aberto]-[CBO][cadastro][20241120] Quando Pretende Instalar: apenas_curiosidade Valor Médio da Conta: r$500 Telefone: +5521964220278 Cidade: Rio de Janeiro
P0520 - Henrique Vasconcelos Nogueira | P0520 | Henrique Vasconcelos Nogueira | reunião | 2025-01-15 |  | #ERROR! | kompradorantigo02@gmail.com |  |  | Campo Grande, Rio de Janeiro | eiro - RJ | RJ | Campo Grande, Rio de Janeiro | Campo Grande | Light |  |  |  | 1325 | 1325 | 1104 | 994 | 773 | 662 | 662 | 773 | 773 | 773 | 883 | 1104 |  | 0 | [9 empty] | INFORMAÇÕES IMPORTANTES Bairro Campo Grande Ele é eletrotécnico Tem lido muito a respeitos de paineis solares Quem decide é ele e a esposa Gloria Não tem sonho da casa própria, não gosta de ficar preço em um único lugar Disse que tem autorização tanto do proprietário, quanto da imobiliária para usar o telhado e sabe que pode tirar o sistema ( ele mesmo falou isso antes que passasse a informação) Se mudou de um apartamento que era bifásico para uma casa que agora é trifásico Esse mês a conta veio R$400, mas ainda não está com toda a mudança. A média da antiga casa com ciclo completo era R$1200. Tem um filho de 10 anos ( menino) Telhado canelete 10m Pretende no final do ano ter um gerador 18 Kva É seu primeiro contato com solar Ele conversa bastante 01/15/2025 08:14-ComparativoConta-[Bairro][Aberto]-[CBO][cadastro][20241120] Quando Pretende Instalar: apenas_curiosidade Valor Médio da Conta: r$900 Telefone: +5521980462911 Cidade: Rio de Janeiro
P0521 - Juliana Rosa | P0521 | Juliana Rosa | qualificação | 2025-01-05 |  | #ERROR! |  |  |  | Rua Conde de Bonfim, 1252 | 20530-003 | RJ | Rio de Janeiro | Tijuca |  |  |  |  | 1049 | 1049 | 994 | 883 | 828 | 773 | 828 | 828 | 883 | 938 | 994 | 1049 | [11 empty] | INFORMAÇÕES IMPORTANTES É para o condomínio CONDOMINIO DO EDIFICIO SERRA VERDE cnpj 02.317.813/0001-35 Juliana faz parte do conselho / não é a sindica Consumo médio para área comum ( falei sobre o emuc, mas acho que não sabem como funciona e pediu para explicar 01/05/2025 09:11-ComparativoConta-[Bairro][Aberto]-[CBO][cadastro][20241120] Quando Pretende Instalar: apenas_curiosidade Valor Médio da Conta: acima_de_r$1.000 Telefone: +5548999102906 4899102906 Cidade: Rio de Janeiro
P0522 - Claudia Madeira | P0522 | Claudia Madeira | reunião | 2024-10-23 |  | #ERROR! | miranda.rj@hotmail.com |  |  | Curicica, Rio de Janeiro | eiro - RJ | RJ | Curicica, Rio de Janeiro | Curicica | Light |  |  |  | 1800 | 1800 | 1500 | 1350 | 1050 | 900 | 900 | 1050 | 1050 | 1050 | 1200 | 1500 | [11 empty] | Data do lead: 15/10/2024 23:36:00 Quando pretende instalar: em até 60 dias valor médio da conta: R$ 1000 e 1300 21964778824 Bairro: Curicica - RJ Terreno de 360 m³ com telhado galvanizado Que colocar em um telhado na casa dela e usar na casa e no salão. Fazer um orçamento no valor de R$ 1.600, no verão a conta da casa chega a R$ 700 e na loja próximo desse valor. Buscando por conforto. miranda.rj@hotmail.com
P0523 - Charles Araujo | P0523 | Charles Araujo | reunião | 2025-01-20 | [14 empty] | 1440 | 1440 | 1200 | 1080 | 840 | 720 | 720 | 840 | 840 | 840 | 960 | 1200 | [11 empty] | 01/20/2025 07:27-ComparativoConta-[Bairro][Aberto]-[CBO][cadastro][20241120] Quando Pretende Instalar: em_até_30_dias Valor Médio da Conta: acima_de_r$1.000 - Proposta no valor de R$ 1300 Energia Limpa - Telefone: +5521997013914 Cidade: Rio de Janeiro - Barra -
P0524 - Waldeck Xavier Dos Santos | P0524 | Waldeck Xavier Dos Santos | reunião | 2024-12-24 |  | #ERROR! | waldeck.xavier@gmail.com |  |  | Jacarepaguá, Rio de Janeiro | eiro - RJ | RJ | Jacarepaguá, Rio de Janeiro | Jacarepaguá | Light |  |  |  | 778 | 778 | 648 | 583 | 454 | 389 | 389 | 454 | 454 | 454 | 518 | 648 | 0 | 0 | [9 empty] | INFORMAÇÕES IMPORTANTES Disse que chegou a pedir outros orçamentos, mas não obteve o atendimento esperado ( um pediu a localização e outro somente a conta Bairro Jacarepaguá Tem consumo na média de R$600 que chega a R$800 nos meses mais quentes Tem duas filhas adolescentes, sendo uma de 16 e 17 anos Hoje tem 2 aparelhos de janela 7500, que liga somente 1 para economizar, a noite. Talvez troque um dos que possui hoje para split ( já tem o aparelho em outra casa) Pretende instalar mais um aparelho de 7500 de janela para uma das filhas Vai construir uma piscina então terá bomba e chafariz/cascata. Decisão será dele com a esposa ( não sabe se será à vista, não tem noção de valores) Mas disse que não será em 30 dias porque tem muita coisa agora em janeiro ( IPVA, escolhas material etc) Ele quer saber como seria o projeto com e sem piscina. Falamos que uma ampliação tem custo e que o ideal é ele fazer um projeto já pensando na piscina. ( vale fazer os dois se houver muita diferença de valor) 12/24/2024 14:26-ComparativoConta-[Bairro][Aberto]-[CBO][cadastro][20241120] Quando Pretende Instalar: em_até_30_dias Valor Médio da Conta: r$600 Telefone: +5521993251977 Cidade: Rio de Janeiro
P0525 - Mariana Lomar Lazaro de Lima | P0525 | Mariana Lomar Lazaro de Lima | proposta apresentada | 2024-12-22 | [14 empty] | 1123 | 1123 | 936 | 842 | 655 | 562 | 562 | 655 | 655 | 655 | 749 | 936 |  |  |  | 7.02 | 21280 |  | 12 | 585 |  |  |  | 12/22/2024 14:43-ComparativoConta-[Bairro][Aberto]-[CBO][cadastro][20241120] Quando Pretende Instalar: imediato Valor Médio da Conta: r$900 Telefone: +5521993562888 Cidade: Rio de Janeiro - Moram na cobertura e pretende colocar na loja em cima. Perguntar o bairro VT - Precisa conversar com o marido primeiro
P0526 - Thiago Salgado | P0526 | Thiago Salgado | qualificação | 2024-12-26 | [14 empty] | 2880 | 2880 | 2400 | 2160 | 1680 | 1440 | 1440 | 1680 | 1680 | 1680 | 1920 | 2400 | [11 empty] | 12/26/2024 18:26-ComparativoConta-[Bairro][Aberto]-[CBO][cadastro][20241120] Quando Pretende Instalar: em_até_60_dias Valor Médio da Conta: acima_de_r$1.000 Telefone: +5521991066878 Cidade: Rio de Janeiro - Itanhangá A consumo médio 12meses de 1248KWh 2000 k 25m Vai ter uma aumento de 40% de consumo no próximo ano. Está viajando, pediu um contato depois do dia 13/01
P0527 - @Paulo@ | P0527 | @Paulo@ | reunião | 2024-12-27 |  | #ERROR! | pchlopes@yahoo.com.br |  |  | Nova Iguaçu | uaçu - RJ | RJ | Nova Iguaçu | Nova Iguaçu - RJ | Light |  |  |  | 4332 | 4332 | 4104 | 3648 | 3420 | 3192 | 3420 | 3420 | 3648 | 3876 | 4104 | 4332 |  | 1 | [9 empty] | INFORMAÇÃO IMPORTANTES Deseja ajuda para o consultório 3k e 5k Local é locado, mas tem autorização para usar telhado Contrato indeterminado. Não pretende sair do ponto comercial Perguntou sobre energia compartilhada de fazenda ( ele já possui de outro local, mas não conseguiu incluir o consultório, o telhado não deve ser suficiente) Ele decide sozinho 12/27/2024 17:17-ComparativoConta-[Bairro][Aberto]-[CBO][cadastro][20241120] Quando Pretende Instalar: em_até_30_dias Valor Médio da Conta: acima_de_r$1.000 Telefone: 21982233650 Cidade: Rio de Janeiro
P0528 - CURIOSA IDADE CRECHE MATERNAL LTDA | P0528 | CURIOSA IDADE CRECHE MATERNAL LTDA | reunião | 2024-07-08 |  | #ERROR! |  |  |  | R. Prof. Estelita Lins, 123 | 22245-150 | RJ | Rio de Janeiro | Laranjeiras | Light |  | Trifásico |  | 3534 | 3534 | 3348 | 2976 | 2790 | 2604 | 2790 | 2790 | 2976 | 3162 | 3348 | 3534 | [11 empty] | Nome Fantasia: Razão Social: CURIOSA IDADE CRECHE MATERNAL LTDA CNPJ: 27.643.519/0001-44 / Educação infantil - pré-escola/ Sociedade Simples Limitada/ MATRIZ/ EPP/ DE R$ 500 MIL ATÉ R$ 1 MM/ DE 10 A 49 FUNCIONARIOS Data da Criação: 09/07/1982 Endereço: R ESTELITA LINS, 123 - LARANJEIRAS - RIO DE JANEIRO/RJ - 22245150 Telefones: 2122057222/ 2122851353/ 2131722327/ 21996113259/ 21999722419/ 21998568626 Email: leonardo@curiosaidade.com.br/ jussaragenobie@hotmail.com/ curiosaidade@curiosaidade.com.br Sócio: JUSSARA GENOBIE ANTONIO - 553.028.827-87 Telefones: 21971224490/ 21998568626/ 21981812860/ 2125568592/ / Email: jussaragenobie@hotmail.com/ jugenobi@ig.com.br Sócio: MARIA DE FATIMA RODRIGUES AMORIM - 382.981.207-87 Telefones: 21996113259/ 21998876805/ 21973086724/ 2122255758/ 2122650765/ Email: fatimaamorim@uol.com.br/ fatimamorim@uol.com.br Sócio: ANA CRISTINA BENSABATH DAMIANI - 383.475.807-82 Telefones: 21999722419/ / / 2122057222/ / Email: crisbd@mls.com.br/
P0529 - Genard Burity | P0529 | Genard Burity | reunião | 2024-12-20 |  | #ERROR! | ghburity@gmail.com |  |  | R. Eunice Gondin, 190 | 22795-350 | RJ | Rio de Janeiro | Recreio dos Bandeirantes | Light |  |  |  | 2880 | 2880 | 2400 | 2160 | 1680 | 1440 | 1440 | 1680 | 1680 | 1680 | 1920 | 2400 | [11 empty] | INFORMAÇÃO IMPORTANTES Barra da tijuca /recreio Irmão mora em Itaipuaçu Ele tem 80 anos ( disse que ano passado não aprovou o financiamento, quem sabe o RIVO) Mora em casa com telhado cerâmico, casa com 3 andares Essa última empresa que foi lá disse que seu telhado tinha capacidade para 1700Kwh Foi aviador, educado e adora conversar. Começou a voar com 17 anos A casa estava com barulhos, parecia ter crianças no local. E ele disse que tinha visita. 12/20/2024 16:46-ComparativoConta-[Bairro][Aberto]-[CBO][cadastro][20241120] Quando Pretende Instalar: em_até_60_dias Valor Médio da Conta: acima_de_r$1.000 Telefone: +5521998681000 Cidade: Rio de Janeiro
P0530 - Leo Amast | P0530 | Leo Amast | reunião | 2025-01-24 |  | #ERROR! | leoabranches@hotmail.com |  |  | R. Alexandre Calaza | 20560-110 | RJ | Rio de Janeiro | Vila Isabel | Light |  | Monofásico |  | 677 | 677 | 564 | 508 | 395 | 338 | 338 | 395 | 395 | 395 | 451 | 564 | 0 | 0 | [9 empty] | INFORMAÇÕES IMPORTANTES Hoje a conta está vindo R$600 sem ar. Pretende instalar 3 aparelhos 12 Disse que tem autorização para colocar no telhado do prédio Tem 50m2 para utilizar Ele decide junto com a esposa. Ele disse que eles já conversaram a respeito Disse que a previsão é essa até 60 dias porque tem muito gasto agora início de ano. Escolha do filho, IPVA de 3 carros. ATENÇÃO LÁ É MONOFÁSICO. TERÁ QUE FAZER ALTERAÇÃO DE PADRÃO*** Mora nesse apartamento tem 3 meses. 01/24/2025 13:57-ComparativoConta-[Bairro][Aberto]-[CBO][cadastro][20241120] Quando Pretende Instalar: em_até_60_dias Valor Médio da Conta: r$700 Telefone: +5521972031824 Cidade: Rio de Janeiro
P0531 - Kristiana Rangel | P0531 | Kristiana Rangel | qualificação | 2024-12-29 |  | #ERROR! |  |  |  | Vargem Grande, Rio de Janeiro | eiro - RJ | RJ | Vargem Grande, Rio de Janeiro | Vargem Grande |  |  |  |  | 1123 | 1123 | 936 | 842 | 655 | 562 | 562 | 655 | 655 | 655 | 749 | 936 | [11 empty] | INFORMAÇÕES IMPORTANTES Não pretende aumentar consumo Disse que R$1000 o ano todo Disse que está fazendo pesquisa Perguntei para quando seria o investimento e ela não respondeu ( aqui está escrito 30 dias) 12/29/2024 18:39-AD01 - Rasgando Dinheiro - Carrossel-Conj Bairros Grande Rio RJ-20241102 - Leads [cadastro] CBO - VCLT Quando Pretende Instalar: em_até_30_dias Valor Médio da Conta: r$1.000 Telefone: +5521996427135 Cidade: Rio de Janeiro
P0532 - Rozi Brito | P0532 | Rozi Brito | reunião | 2025-01-26 |  | #ERROR! |  |  |  | Parque Felicidade, Duque de Caxias | xias - RJ | RJ | Parque Felicidade, Duque de Caxias | Parque Felicidade |  |  |  |  | 677 | 677 | 564 | 508 | 395 | 338 | 338 | 395 | 395 | 395 | 451 | 564 | [11 empty] | INFORMAÇÕES IMPORTANTES Disse que se pudesse ligaria os aparelhos de ar condicionado o dia inteiro, queria instalar mais um de 12.000, mas depois da última conta pensou em desistir Hoje possui dois de 12 Quer ligar mais os aparelhos nos meses mais quentes Não tem valor reservado para investimento, será financiado Bairro Parque felicidade/ Caxias É seu primeiro contato com solar ( não senti ela muito quente) , pegar logo dados para financiamento. parque felicidade caxias rozibrito@yahoo.com 01/26/2025 12:47-ComparativoConta-[Bairro][Aberto]-[CBO][cadastro][20241120] Quando Pretende Instalar: apenas_curiosidade Valor Médio da Conta: r$600 Telefone: +5521992408618 Cidade: Rio de Janeiro
P0533 - Ricardo Casares | P0533 | Ricardo Casares | qualificação | 2025-01-23 |  | #ERROR! |  |  |  | R. Timóteo da Costa | 22450-130 | RJ | Rio de Janeiro | Leblon |  |  |  |  | 1348 | 1348 | 1123 | 1011 | 786 | 674 | 674 | 786 | 786 | 786 | 899 | 1123 | [11 empty] | INFORMAÇÕES IMPORTANTES Disse ser o único decisor Está fazendo outros orçamentos. Falei sobre a matriz de ganhos e perdas para ele expor o que tem na mesa Ele nos procurou tem poucos dias ( mas disse está vendo isso tem 10 dias) Parece estar com pressa e ( preço não é única prioridade, esse é nosso cliente) Disse que a empresa tem que ser de confiança e preço compatível, juntamente com a qualidade Não quer meet Timóteo da Costa 1033 bloco 2 CB 2
P0534 - Aline Neves | P0534 | Aline Neves | reunião | 2025-01-28 |  | #ERROR! | alineneves.prestserv@petrobras.com.br |  |  | Usina | 20531-080 | RJ | Rio de Janeiro | Tijuca | Light |  |  |  | 1339 | 1339 | 1116 | 1004 | 781 | 670 | 670 | 781 | 781 | 781 | 893 | 1116 |  | 0 | [9 empty] | INFORMAÇÕES INFORMAÇÕES Moram em uma vila de casas ( são 4 casas, cada casa tem um consumo médio de R$300 cada) O vizinho colocou, mas ainda não tiveram tempo de pedir indicação para orçamento. Somos a primeira empresa. Ela falou alto sobre taxação ( expliquei brevemente) São 4 pessoas que decidem, sendo que 3 são mais velhas e não entendem muito de tecnologia, ela acha que não vão consegui entrar Ela vai participar na saída do trabalho. Fazer um sistema com geração para as 4 casas. R$1200 Disse que se pudesse usaria ar condicionado e/ou aquecedor. Onde geralmente é muito fresquinho ( Usina/ prox ao alto da boa vista), mas tem feito muito calor A tia que pediu para ela pesquisar 01/28/2025 12:59-ComparativoConta-[Bairro][Aberto]-[CBO][cadastro][20241120] Quando Pretende Instalar: em_até_60_dias Valor Médio da Conta: r$500 Telefone: +5521965696001 Cidade: Rio de Janeiro
P0535 - Wânia Lima | P0535 | Wânia Lima | reunião | 2024-12-14 | [14 empty] | 562 | 562 | 468 | 421 | 328 | 281 | 281 | 328 | 328 | 328 | 374 | 468 | [11 empty] | 12/14/2024 15:15-AD03 - Se a conta de luz não fosse uma problema?-Conj Bairros Grande Rio RJ-20241102 - Leads [cadastro] CBO - VCLT Quando Pretende Instalar: apenas_curiosidade Valor Médio da Conta: r$500 Telefone: +5521987864044 Cidade: Rio de Janeiro - Vargem Pequena
P0536 - ETHEL AZEREDO | P0536 | ETHEL AZEREDO | projeto | 2024-12-25 | [5 empty] | R. Oliveira da Silva, 9 | 20511-380 | RJ | Rio de Janeiro | Tijuca | [27 empty] | 12/25/2024 17:53-ComparativoConta-[Bairro][Aberto]-[CBO][cadastro][20241120] Quando Pretende Instalar: em_até_30_dias Valor Médio da Conta: r$800 Se mudou recente, ainda não tem conta de luz Pedi a VT antes da proposta porque precisa saber quantos módulos cabem e qual a capacidade de geração. Microinversor VT - Combinado de fazer a VT e depois a proposta, pq ela ligou a energia lá recente, não tem conta de luz. Ela queria saber quantos módulos cabem e qual a capacidade de geração. Telefone: +5521992789996 Cidade: Rio de Janeiro - Tijuca VT - o Prédio e novo, se mudou em dezembro, ligou a luz faz pouco tempo, precisa verificar o telhado para ver quantas placas cabem para avaliar a economia. Endereço: Rua Oliveira da Silva 9 apto 303 - Tijuca
P0537 - Marieni Cini | P0537 | Marieni Cini | reunião | 2025-01-26 |  | #ERROR! | [8 empty] | Light |  |  |  | 1670 | 1670 | 1392 | 1253 | 974 | 835 | 835 | 974 | 974 | 974 | 1114 | 1392 | [11 empty] | INFORMAÇÕES IMPORTANTES Ela mora no Recreio e as filhas em Botafogo Tem um vizinho que tem e colocou para ele e filhos, ele quem indicou para ela. Ela tem telhado, a conta dela é baixa R$200 chegando a R$430 nos meses mais quente e suas filhas tem consumo de R$400 que chegar R$900/100 no verão. Não quer tomar tempo agora, mas quer saber quanto de economia vai ter. 01/26/2025 17:17-ComparativoConta-[Bairro][Aberto]-[CBO][cadastro][20241120] Quando Pretende Instalar: apenas_curiosidade Valor Médio da Conta: r$500 Telefone: +5521972270390 Cidade: Rio de Janeiro
P0538 - Edleia Turques | P0538 | Edleia Turques | proposta apresentada | 2024-12-18 |  | #ERROR! | edleiaturques@gmail.com |  |  | Freguesia (Jacarepaguá), Rio de Janeiro | eiro - RJ | RJ | Freguesia (Jacarepaguá), Rio de Janeiro | Freguesia (Jacarepaguá) | Light |  |  |  | 936 | 936 | 780 | 702 | 546 | 468 | 468 | 546 | 546 | 546 | 624 | 780 | [11 empty] | INFORMAÇÕES IMPORTANTES É para sua casa ( bairro Freguesia). Pretende ter um pouco mais de conforto não entende como apenas um ar de 12 faz sua conta ser tão alta (disse ela) Esposo Nelson decide junto com ela e vai participar da reunião. Primeiro contato. Nunca fez outros estudos. Futuramente, em aproximadamente 2 anos vai ter uma piscina. Hoje liga o ar somente a noite e não todos os dias. Pretende ligar o ar do quarto de visitas algumas vezes. Ar será econômico. Tem boiller acredita que ele é o vilão e tem um ar de 10 mil BTUs que gostaria de usar todas as noites nos meses mais quentes. ( Tem outro de 12 que fica desligado) edleiaturques@gmail.com VT - vão avaliar a proposta primeiro. Pagamento - Pretendem parcelar 12/18/2024 07:03-ComparativoConta-[Bairro][Aberto]-[CBO][cadastro][20241120] Quando Pretende Instalar: apenas_curiosidade Valor Médio da Conta: r$600 Telefone: +5521980481044 Cidade: Rio de Janeiro
P0539 - PAULO FABIANO IGREJA DAS FONTES | P0539 | PAULO FABIANO IGREJA DAS FONTES | ganho | 2025-01-30 |  | #ERROR! | pfontes2015@hotmail.com |  | 2885700% | Av. Célia Ribeiro da Silva Mendes | 22790-711 | RJ | Rio de Janeiro | Recreio dos Bandeirantes | Light |  | Trifásico |  | 1138 | 1138 | 948 | 853 | 664 | 569 | 569 | 664 | 664 | 664 | 758 | 948 | 0 | 0 |  | 5.85 | 18800 |  | 10 | 585 |  |  |  | INFORMAÇÕES IMPORTANTES Levou um susto com o valor da conta, seu Vizinho Hebert, nos indicou. Ele quem decide. Não queria Meet. Ele disse que já comprou várias coisas que as pessoas mandaram o vídeo, ele gostou, e foi ( ele disse que realmente teve sorte e que nunca teve problema), avisei que faria todo sentido. Não tem pretende aumento de aumento de consumo, pelo contrário deve reduzir algumas luminárias que tem 4 lâmpadas e 8 lâmpadas, vai arrancar tudo. Disse que seu telhado é virado para outro lado diferente do Herbet e que disse que tem uma área coberta muito maior do que o vizinho Ele é pá pum Talvez caso sobre ele possa mandar para o pai. A princípio somente para ele. Microinversor
P0540 - Jarbas Leite | P0540 | Jarbas Leite | reunião | 2025-01-19 |  | #ERROR! | jps41978@gmail.com |  |  | Olaria, Rio de Janeiro | eiro - RJ | RJ | Olaria, Rio de Janeiro | Olaria | Light |  |  |  | 432 | 432 | 360 | 324 | 252 | 216 | 216 | 252 | 252 | 252 | 288 | 360 | [11 empty] | INFORMAÇOES IMPORTANTES Tem consumo de 300KWh sem chuveiro, ar e micro ondas São 4 adultos que usarão chuveiro Disse que ele que decide e não fez outro estudo Pretende instalar um aparelho de 12 inverter para usar o ano inteiro 8h/ dia É apartamento, mas disse que tem uma residência que pode colocar jps41978@gmail.com 01/19/2025 16:06-ComparativoConta-[Bairro][Aberto]-[CBO][cadastro][20241120] Quando Pretende Instalar: em_até_30_dias Valor Médio da Conta: r$500 Telefone: +5521999678818 errado 21967061970 ctt correto Cidade: Rio de janeiro
P0541 - Rica Alimentos | P0541 | Rica Alimentos | reunião | 2024-11-06 |  | #ERROR! | matheus.bezerra@ricaalimentos.com.br |  |  | Estrada Caribú, 418 | 22765-010 | RJ | Rio de Janeiro | Freguesia (Jacarepaguá) | Light |  |  |  | 76480 | 45832 | 45531 | 43524 | 59526 | 39009 | 42153 | 987816 | 977678 | 38814 | 92980 | 61006 | [11 empty] | INFORMAÇÕES IMPORTANTES Fizeram um estudo a mais de 2 anos e na época a Diretora não viu vantagem por conta da forma de pagamento e juros da época Coordenador ( quem paga está com algumas demandas e pediu para Matheus tocar, deu carta branca para ele apresentar para diretora) Ele me mandou duas contas de dezembro e duas contas de janeiro. Disse que essa redução se deu devido ao desligamentos algumas máquinas que não usam mais Matheus trabalha na empresa a 9 anos O espaço da foto é o local com mais espaço. Leads próximo a casa do Vinícius. 2121967789 2121967750 2121967969 2121967777 Matheus 21 99454-9729 Empresa em recuperação Judicial Já comprar parte da energia no Mercado Livre de Energia
P0542 - Luciane Di Lucia | P0542 | Luciane Di Lucia | reunião | 2025-02-02 | [14 empty] | 562 | 562 | 468 | 421 | 328 | 281 | 281 | 328 | 328 | 328 | 374 | 468 | [11 empty] | 02/02/2025 11:51-ComparativoConta-[Bairro][Aberto]-[CBO][cadastro][20241120] Quando Pretende Instalar: apenas_curiosidade Valor Médio da Conta: r$500 Telefone: +5521995152333 Cidade: Rio de Janeiro - Grajaú
P0543 - Rosane Abreu - Comercial | P0543 | Rosane Abreu - Comercial | proposta apresentada | 2025-02-17 |  | #ERROR! |  |  |  | R. Marques da Cruz, São Pedro da Aldeia | 28941-086 | RJ | São Pedro da Aldeia | R. Marques da Cruz | Enel |  | Bifásico |  | 1440 | 1440 | 1200 | 1080 | 840 | 720 | 720 | 840 | 840 | 840 | 960 | 1200 |  | 0 | [9 empty] | INFORMAÇÕES IMPORTANTES É para sua casa e comércio Está de mudança Média de consumo do comércio é R$1300 e da casa R$600 Está colocando cooktop de indução que vai usar 40 min 1h por dia Pretende colocar um ar de 12 na sala para usar ao finais de semana uma 3h, somente nos meses mais quentes Ficou de me mandar as contas com consumo real É indicação de Dudu Jaconé
P0544 - Gabriel de Souza | P0544 | Gabriel de Souza | reunião | 2025-01-23 |  | #ERROR! |  |  |  | Anil, Rio de Janeiro | eiro - RJ | RJ | Anil, Rio de Janeiro | Anil | Light |  |  |  | 562 | 562 | 468 | 421 | 328 | 281 | 281 | 328 | 328 | 328 | 374 | 468 | [11 empty] | INFORMAÇÕES IMPORTANTES A última conta dele foi R$400 Ele disse que pretende sim instalar um ar, mas não sabe projetar a potência Perguntou se poderia ampliar caso ele compre um ar. Como a fatura dele é abaixo de R$500, podemos fazer por R$500, já pensando nesse aparelhos de ar. Bairro Anil, é casa, disse ter espaço. Ele é muito reservado, não sei se tem mais algum decisor Perguntou qual preço pagaria para o que tem agora. É seu primeiro ctt com solar 01/23/2025 14:08-ComparativoConta-[Bairro][Aberto]-[CBO][cadastro][20241120] Quando Pretende Instalar: apenas_curiosidade Valor Médio da Conta: r$500 Telefone: +5521965524492 Cidade: Rio de Janeiro
P0545 - Leandro Nascimento | P0545 | Leandro Nascimento | reunião | 2025-02-02 |  | #ERROR! | leojp@hotmail.com |  |  | Recreio dos Bandeirantes, Rio de Janeiro | eiro - RJ | RJ | Recreio dos Bandeirantes, Rio de Janeiro | Recreio dos Bandeirantes |  |  |  |  | 1356 | 1145 | 1247 | 1116 | 963 | 874 | 595 | 589 | 617 | 678 | 773 | 812 |  | 0 | [9 empty] | INFORMAÇÕES IMPORTANTES Mora ele, esposa, dois filhos e dois animais Tem ar condicionado em todos os cômodos das casa e não pretende ter aumento de consumo Fez um orçamento a 5 anos atrás na época ficou em 37k e ele achou caro ( a conta era bem menos do que é hoje) Mora no Recreio ( condomínio de casas) Cegou a pagar R$1700 de conta e disse que não tinha como não ligar, um calor absurdo Principal objetivo dele e economizar Futuramente pretende fazer uma área gourmet ( quem sabe com a economia gerada) 02/02/2025 12:37-ComparativoConta-[Bairro][Aberto]-[CBO][cadastro][20241120] Quando Pretende Instalar: em_até_60_dias Valor Médio da Conta: r$1.000 Telefone: (21) 99879-0967 Cidade: Rio de Janeiro 21998790967
P0546 - Djalma Montenegro Duarte | P0546 | Djalma Montenegro Duarte | abordagem | 2025-02-01 | [14 empty] | 8352 | 8352 | 6960 | 6264 | 4872 | 4 | 4 | 4872 | 4872 | 4872 | 5568 | 6960 | [11 empty] | 02/01/2025 07:39-ComparativoConta-[Bairro][Aberto]-[CBO][cadastro][20241120] Quando Pretende Instalar: em_até_60_dias Valor Médio da Conta: acima_de_r$1.000 Telefone: +5521998711942 Cidade: Rio de Janeiro
P0547 - Hane | P0547 | Hane | reunião | 2024-12-23 |  | #ERROR! | [12 empty] | 1440 | 1440 | 1200 | 1080 | 840 | 720 | 720 | 840 | 840 | 840 | 960 | 1200 | [11 empty] | Lead veio pelo Instagram e mandou mensagem no Wzp. Mora em apartamento na Tijuca, mas pretende colocar em uma casa em Nova Iguaçu. Hane informa que deseja colocar o sistema para 3 casas, ela, a mãe e a avó. Fez uma cotação com outra empresa e ficou em 28k pensando em uma conta de R$ 1000 reais. Hane informa que a conta das 3 fora do verão vem em torno de R$ 1000, porém agora no verão somente a dela veio esse valor, pensando nesse aumento de consumo, combinamos de apresentar uma proposta penando em um conta de R$ 1300. 21980565556
P0548 - Gustavo Henrique Villas Bôas | P0548 | Gustavo Henrique Villas Bôas | reunião | 2025-02-09 |  | #ERROR! | gustavohvbds@gmail.com | [11 empty] | 562 | 562 | 468 | 421 | 328 | 281 | 281 | 328 | 328 | 328 | 374 | 468 |  | 0 | [9 empty] | INFORMAÇÕES IMPORTANTES Qualificado pelo robô Disse que tem espaço, que se mudou recentemente, mas que sua conta vinha em média R$500 Quero algo imediato 02/09/2025 17:49-ComparativoConta-[Bairro][Aberto]-[CBO][cadastro][20241120] Quando Pretende Instalar: em_até_30_dias Valor Médio da Conta: r$500 Telefone: +5521964142746 Cidade: Rio de Janeiro
P0549 - É isso aí, Bicho! - Groomer Carlos Torres | P0549 | É isso aí, Bicho! - Groomer Carlos Torres | reunião | 2025-02-09 |  | #ERROR! | cjtorres68@yahoo.com.br |  |  | Tanque, Rio de Janeiro | eiro - RJ | RJ | Tanque, Rio de Janeiro | Tanque | Light |  | Trifásico |  | 893 | 893 | 744 | 670 | 521 | 446 | 446 | 521 | 521 | 521 | 595 | 744 |  | 0 | [9 empty] | INFORMAÇÕES IMPORTANTES Tem 3 aparelhos de ar condicionado nos quartos 2x 7500 1x 18 Já ligam quando precisam Quer colocar mais um na sala sem projeção de potência Tem gatos E filha trabalha home office Quer ter liberdade de ligar quando quiser sem se preocupar em vir alta Esposa Luzia. É o primeiro contato. Disse que quer saber se realmente vale a pena e economia 02/08/2025 22:41-ComparativoConta-[Bairro][Aberto]-[CBO][cadastro][20241120] Quando Pretende Instalar: apenas_curiosidade Valor Médio da Conta: r$900 Telefone: +5521998336640 Cidade: Rio de Janeiro
P0550 - Vitinho | P0550 | Vitinho | reunião | 2025-02-11 |  | #ERROR! |  |  |  | Estr. Velha da Tijuca, 255 | 20531-080 | RJ | Rio de Janeiro | Alto da Boa Vista | Light |  | Trifásico |  | 3600 | 3600 | 3000 | 2700 | 2100 | 1800 | 1800 | 2100 | 2100 | 2100 | 2400 | 3000 |  | 0 | [9 empty] | INFORMAÇÕES IMPORTANTES ROBÔ que qualificou. Disse ter espaço suficiente Quer um sistema para 2500KW/H 02/11/2025 15:46-ComparativoConta-[Bairro][Aberto]-[CBO][cadastro][20241120] Quando Pretende Instalar: imediato Valor Médio da Conta: acima_de_r$1.000 Telefone: +5521969693867 Cidade: Rio de Janeiro
P0551 - Denise Braga Dos Santos | P0551 | Denise Braga Dos Santos | reunião | 2025-02-11 |  | #ERROR! |  |  |  | R. Brg. Téles Ribeiro, 92 | 22750-200 | RJ | Rio de Janeiro | Anil | Light |  | Trifásico |  | 778 | 778 | 648 | 583 | 454 | 389 | 389 | 454 | 454 | 454 | 518 | 648 |  | 0 | [9 empty] | INFORMAÇÕES IMPORTANTES Viúva e 3 filhos Rodrigo filho mais velho vai participar junto com ela Disse que viu antes, mas precisava dar uma entrada e ela não tinha como Tem lava louça mas não usa, tem lava e seca, mas não usa. São 4 quartos, mas não usa os aparelhos para a conta não vir nas alturas Disse que quer o sistema pelo valor de conta por enquanto, mas se pudesse usaria mais, falei sobre fazer um sistema maior e ela poder usar as coisas como gostaria e ela ficou com medo de não conseguir pagar acima do valor de conta O vizinho tem sistema e fica com o ar ligado o dia inteiro 02/11/2025 09:33-QueimandoDinheiro-[Bairro][Aberto]-[CBO][cadastro][20241120] Quando Pretende Instalar: em_até_30_dias Valor Médio da Conta: r$700 Telefone: +5521967387070 Cidade: Rio de Janeiro
P0552 - Sarah Fraga e Bruno | P0552 | Sarah Fraga e Bruno | reunião | 2025-01-31 |  |  | snipercopy1@gmail.com |  |  | Curicica, Rio de Janeiro | eiro - RJ | RJ | Curicica, Rio de Janeiro | Curicica | Light |  | Monofásico |  | 419 | 409 | 407 | 346 | 405 | 392 | 431 | 445 | 392 | 418 | 418 | 425 |  | 0 | [9 empty] | INFORMAÇÕES IMPORTANTES Fizeram um estudo a um tempo atrás, não lembra direito porque não fechou. ( acha que foi valor e tempo) Tem lage e telhado Tem 3 ares de janela e quer trocar para split Vai acrescentar um forno elétrico ( não é ele que cozinha) Quer saber como funciona e preço para saber como será a forma de pagamento 01/31/2025 11:09-ComparativoConta-[Bairro][Aberto]-[CBO][cadastro][20241120] Quando Pretende Instalar: apenas_curiosidade Valor Médio da Conta: r$500 Telefone: +5521967381794 Cidade: Jacarepaguá
P0553 - Marciellen Pellegrino | P0553 | Marciellen Pellegrino | reunião | 2025-02-13 |  | #ERROR! | [8 empty] | Light |  |  |  | 471 | 356 | 376 | 332 | 313 | 293 | 249 | 271 | 220 | 312 | 329 | 298 | [11 empty] | INFORMAÇÕES IMPORTANTES Hoje ela tem um ar condicionado pouco usado Disse que pretende colocar mais dois aparelhos em dois quartos a mais, não sabe a projetar a potência e mais um na sala para usar durante o dia nos meses mais quentes, ela acredita que esse será mais potente Disse que tem espaço para o sistema e que pretende investir em 2/3 meses. 02/13/2025 00:43-ComparativoConta-[Bairro][Aberto]-[CBO][cadastro][20241120] Quando Pretende Instalar: em_até_60_dias Valor Médio da Conta: r$500 Telefone: +5521997904754 Cidade: Rio de Janeiro
P0554 - Romildo Souza | P0554 | Romildo Souza | reunião | 2025-02-09 |  | #ERROR! | rpsouza.biologia@gmail.com |  |  | Jardim Tropical, Nova Iguaçu | uaçu - RJ | RJ | Jardim Tropical, Nova Iguaçu | Jardim Tropical | Light |  | Trifásico |  | 562 | 562 | 468 | 421 | 328 | 281 | 281 | 328 | 328 | 328 | 374 | 468 |  | 0 | [9 empty] | INFORMAÇÕES IMPORTANTES É para colocar em casa. É uma vila de casas familiares, algumas são locadas e outras habitadas pelos próprios familiares Hoje ele tem um ponto comercial e está saindo para trabalhar em casa. Casa esta que está em reforma, disse ser bem antiga, está mudando fiação. Tem um ateliê. Conta normal da casa R$289. Acredita que um sistema de R$500 vá atender a demanda trabalho/residência Trabalha com personalizado. Está investindo na empresa. Tem um valor guardado para investir na empresa. Falou sobre padrão de entrada e que está difícil achar profissionais qualificados Somos a 3ª empresa que ele está vendo, mas fomos indicação de alguém que trabalha com ele. Ele foi pesquisar no Instagram também Não sabe como funciona muito bem. ( Talvez seja o primeiro sistemas dessa vila de 8 casas ) Esposa Raiane não vai poder participar 02/09/2025 13:50-ComparativoConta-[Bairro][Aberto]-[CBO][cadastro][20241120] Quando Pretende Instalar: apenas_curiosidade Valor Médio da Conta: r$500 Telefone: +5521976261923 Cidade: Nova Iguaçu
P0555 - Deusa Santana | P0555 | Deusa Santana | reunião | 2025-02-13 |  | #ERROR! | deusa-santana@hotmail.com |  |  | Usina | 20531-080 | RJ | Rio de Janeiro | Tijuca | Light |  | Trifásico |  | 463 | 578 | 100 | 100 | 202 | 212 | 261 | 333 | 326 | 356 | 425 | 485 |  | 0 | [9 empty] | INFORMAÇÕES IMPORTANTES Mora ela e o esposo. Eles precisam ficar com o ar condicionado ligado Está buscando economia. Estava vindo na média de R$500 e nos dois últimos meses veio R$600 e agora R$835. Ela que decide Disse que está pesquisando. Pediu outros orçamentos, mas ainda não conseguiu contato Não pretende ter aumento de consumo. Já usa dentro do que precisa. 02/13/2025 08:11-ComparativoConta-[Bairro][Aberto]-[CBO][cadastro][20241120] Quando Pretende Instalar: em_até_60_dias Valor Médio da Conta: r$800 Telefone: +5521991371400 Cidade: Rio de Janeiro
P0556 - Luis Henrique da Silva Sales | P0556 | Luis Henrique da Silva Sales | fechamento | 2025-02-14 |  | #ERROR! | luislhss@yahoo.com.br |  | 3407400% | R. Marquês de Muritiba, 484 | 21910-280 | RJ | Rio de Janeiro | Cocotá | Light |  | Trifásico |  | 723 | 950 | 792 | 713 | 554 | 475 | 475 | 380 | 394 | 496 | 479 | 632 | 3 | 0 |  | 7.02 | 20080 |  | 12 | 585 |  |  |  | INFORMAÇÕES IMPORTANTES Casa tem 3 quartos, sendo que dois quartos já tem dois aparelhos de ar e depois que instalou aumentou muito a conta Pretende colocar mais um split de 9 no quarto faltante Foi indicação do Marcos Martins. É o primeiro ctt, perguntou sobre formas de pagamento e se fazemos financiamento Trabalha de casa e liga sempre que precisa, disse que está muito calor É o único decisor Dados para contrato: Nome •⁠ ⁠Luis Henrique Da Silva Sales CPF •⁠ ⁠14237324729 Data de nascimento •⁠ ⁠15/04/1993 e-mail •⁠ ⁠luislhss@yahoo.com.br ⁠Estado civil •⁠ solteiro ⁠Endereço •⁠ R. Marquês de Muritiba, 484 - Cocotá, Rio de Janeiro - RJ, 21910-280 ⁠CEP •⁠ 21910280
P0557 - Paulo Marcio | P0557 | Paulo Marcio | reunião | 2025-02-14 |  | #ERROR! | mmachado.ppaulo@gmail.com |  |  | Jardim Catarina, São Gonçalo | çalo - RJ | RJ | Jardim Catarina, São Gonçalo | Jardim Catarina | Enel |  | Bifásico |  | 576 | 576 | 480 | 432 | 336 | 288 | 288 | 336 | 336 | 336 | 384 | 480 |  | 0 | [9 empty] | INFORMAÇÕES IMPORTANTES Tem dois aparelhos ar condicionado, sendo um de 9 e um de 12 Pretende colocar um de 9 na sala para usar umas 3h no meses mais quentes Está fazendo outros dois orçamentos. Quem nos indicou foi Luan que passou nosso contato Tem um amigo que trabalha com isso, mas ele ainda não autorizou ele a ir lá O vizinho tem e está vindo R$90 reais a conta Esposa Patrícia vai participar também Combinei com ele se ele receber um orçamento nos deixar fazer uma matriz de ganhos e perdas.
P0558 - DULCE MARQUES PEREIRA MARINS | P0558 | DULCE MARQUES PEREIRA MARINS | reunião | 2025-01-19 |  |  | dulce@cedaneletrica.com.br | [11 empty] | 3260 | 3014 | 2905 | 2862 | 2849 | 2687 | 2822 | 2838 | 2711 | 3044 | 2908 | 3083 |  | 1 | [9 empty] | INFORMAÇÕES IMPORTANTES Será um sistema para 3 locais, duas lojas e uma residência Na segunda ligação disse que fez outros dois pedidos de orçamento Empresa com mais de 20 anos de mercado Loja no centro R$600 Marechal Floriano flor em frente ao Bradesco próx ao VLT 131 loja tem Venisure Lanchonete fica shopping downtown R$2300 casa R$900 ou mais apartamento Vinicius 20 anos de funcionário e vai virar sócio trabalha Cedan 20 anos 2187-7272 Estão no mercado a 38 anos Tem deposito atrás do Pedro Segundo Joice esposa do Vinícius 21987158623 CNPJ: 06.137.161/0001-08 QSA Dulce e WALMIR COSTA MARINS CEDAN ELETRICA LTDA dulce@cedaneletrica.com.br 01/19/2025 17:37-ComparativoConta-[Bairro][Aberto]-[CBO][cadastro][20241120] Quando Pretende Instalar: imediato Valor Médio da Conta: r$900 Telefone: +5521995626617 Cidade: RJ
P0559 - Heloisa Brito | P0559 | Heloisa Brito | reunião | 2025-02-14 |  | #ERROR! | lolita25rj@gmail.com |  |  | Jardim Leal, Duque de Caxias | 25265-008 | RJ | Duque de Caxias | Jardim Leal | Light |  |  |  | 662 | 662 | 552 | 497 | 386 | 331 | 331 | 386 | 386 | 386 | 442 | 552 | [11 empty] | INFORMAÇÃO IMPORTANTES Tem um ar condicionado no quarto que liga por volta de 12h quando o filho chega da escola. ( ele é cardiopata e precisa ficar no fresco Conta hoje vem entorno de R$500/600, mas chegou a pagar R$800 Quer colocar um na sala de 18 para ligar 12h às 18h ( consumo a mais a somar) Adriano marido Conta em débito automático/ ela trabalha por plantão e o marido está de férias O primeiro contato, quer saber quanto custa para saber se cabe dentro do orçamento Lage lolita25rj@gmail.com 02/13/2025 23:20-ComparativoConta-[Bairro][Aberto]-[CBO][cadastro][20241120] Quando Pretende Instalar: apenas_curiosidade Valor Médio da Conta: r$500 Telefone: +5521965244311 Cidade: Duque de Caxias
P0560 - Leandro Sader | P0560 | Leandro Sader | reunião | 2025-02-18 |  | #ERROR! | leandrosaderr@hotmail.com |  |  | Queimados, RJ | mados, RJ | Queimados | Queimados, RJ | Queimados | Light |  |  |  | 2160 | 2160 | 1800 | 1620 | 1260 | 1080 | 1080 | 1260 | 1260 | 1260 | 1440 | 1800 | [11 empty] | INFORMAÇÃO IMPORTANTE Único decisor Disse que quer valor à vista ou parcelado no cartão dando uma entrada Preza por QUALIDADE ( nosso cliente ) Já fez outros orçamentos Pediu orçamento para 1500Kwh Usou de 19/01/2024 até hoje 15770KWh 18/02 Tem telhado de 130m2
P0561 - Adriana Gomes Ferreira | P0561 | Adriana Gomes Ferreira | reunião | 2025-02-18 |  | #ERROR! |  |  |  | Pechincha, Rio de Janeiro | eiro - RJ | RJ | Pechincha, Rio de Janeiro | Pechincha | Light |  |  |  | 878 | 878 | 732 | 659 | 512 | 439 | 439 | 512 | 512 | 512 | 586 | 732 |  | 0 | [9 empty] | INFORMAÇÕES IMPORTANTES Já está com dois outros estudos Não aceitou fazer envio da conta por que acredita que vão cobrar mais caro pelo bairro ( tranquilizei nesse sentido) Tem DOIS filhos pequenos que estudam a tarde ( menores de 10 anos ) Estão de mudança de uma casa para outra casa e não haverá aumento de consumo Tem 3 aparelhos de ar + bomba de piscina Vão se mudar em abril ( antes vão pintar a casa) Marido decide junto com ela ( disse que ele não tem paciência para vídeo chamada) Fazer para conta entre R$700 a R$1000 nos meses mais quentes PECHINCHA/ VAI INÍCIO MUDANÇA EM ABRIL adriana.manchon@gmail.com 19/02 14h R$700 a 1000 02/18/2025 08:12-ComparativoConta-[Bairro][Aberto]-[CBO][cadastro][20241120] Quando Pretende Instalar: em_até_60_dias Valor Médio da Conta: r$1.000 Telefone: +5521998586914 Cidade: Rio de Janeiro
P0562 - Antonio - Indicação | P0562 | Antonio - Indicação | reunião | 2025-02-18 |  | #ERROR! |  |  |  | Av. das Américas, 1981 | 22631-000 | RJ | Rio de Janeiro | Barra da Tijuca | Light |  | Trifásico |  | 1040 | 960 | 1040 | 720 | 800 | 400 | 480 | 400 | 480 | 480 | 560 | 800 |  | 0 | [9 empty] | INFORMAÇÃO IMPORTANTES Veio de indicação de um vizinho do mesmo condomínio ( Glaucos) Condomínio Jardim Club da Barra Marcou a reunião, mas pediu para olhar o orçamento antes da vídeo Perguntou minha opinião sobre qual melhor equipamento Disse para fazer pela conta com uma pequena margem.
P0563 - Rosane Abreu | P0563 | Rosane Abreu | proposta apresentada | 2025-01-24 |  | #ERROR! |  |  |  | R. Marques da Cruz, São Pedro da Aldeia | 28941-086 | RJ | São Pedro da Aldeia | R. Marques da Cruz | Enel |  | Bifásico |  | 662 | 662 | 552 | 497 | 386 | 331 | 331 | 386 | 386 | 386 | 442 | 552 |  | 0 | [9 empty] | INFORMAÇÕES IMPORTANTES É para sua casa e comércio Está de mudança Média de consumo do comércio é R$1300 e da casa R$600 Está colocando cooktop de indução que vai usar 40 min 1h por dia Pretende colocar um ar de 12 na sala para usar ao finais de semana uma 3h, somente nos meses mais quentes Ficou de me mandar as contas com consumo real É indicação de Dudu Jaconé
P0564 - Luiz Couto | P0564 | Luiz Couto | reunião | 2025-02-19 |  | #ERROR! | luizcouto659@gmail.com |  |  | RJ 118 | 24924-500 | RJ | Maricá | Jaconé | Ceral |  |  |  | 1022 | 1022 | 852 | 767 | 596 | 511 | 511 | 596 | 596 | 596 | 682 | 852 |  | 0 | [9 empty] | INFORMAÇÕES IMPORTANTES Jaconé Disse que estava em lanchonete em Jaconé e nos indicaram ( perguntei se era o Dudu, mas não soube dizer) Hoje ele mora em casa e, mas tem miau e vem R$200 Essa casa no momento é de veraneio, mas pretende se mudar em uns 6 meses Geralmente o consumo vem maior no verão e época de feriados e festas Tem 3 aparelhos de ar condicionado de 7000 Btus e 2 de 24, pretende instalar mais 2 ( 1 de 7 e outro de 24) Se pudesse ficaria ligado o tempo inteiro Ele quem decide. Perguntou sobre manutenção Pediu orçamento entre R$800 a R$1000 Tem piscina nos meses mais quentes cond vilage del sole 1 lote 10 qd I na estrada luizcouto659@gmail.com
P0565 - Bruno | P0565 | Bruno | vt | 2025-02-18 |  | #ERROR! |  |  |  | Av. das Américas, 28705 | 23020-470 | RJ | Rio de Janeiro | Barra Guaratiba | Light |  |  |  | 17100 | 17100 | 16200 | 14400 | 13500 | 12600 | 13500 | 13500 | 14400 | 15300 | 16200 | 17100 | 0 | 1 | [9 empty] | INFORMAÇOES IMPORTANTES Lá falta bastante luz. Quer o melhor sistema que tiver Orçamento não pode ultrapassar 500k por serviço Disse que pode colocar uma gordurinha, disse que o edital não comtempla obra Caso precise poderão fazer por fora, querem saber se dá ou não para colocar Gostou da possibilidade do carregador veicular inteligente Indicação do Luís Borges repartição pública centro tecnológico do exercito fica na av das américas finep edital infra estrutura dois andares Falta energia/ melhor que tiver Não pode ultrapassar 500k para cada serviço ou equipamento Colocar uma gordurinha 7h até 16h
P0566 - Rodrigo Martins | P0566 | Rodrigo Martins | fechamento | 2025-02-21 | [14 empty] | 893 | 893 | 744 | 670 | 521 | 446 | 446 | 521 | 521 | 521 | 595 | 744 |  |  |  | 4.68 | 14080 |  | 8 | 585 |  |  |  | Vizinho de Ethel Fazer proposta com 8 módulos
P0567 - Ioni Faissal Soares Brandão | P0567 | Ioni Faissal Soares Brandão | reunião | 2025-02-21 |  | #ERROR! | ninafaissal@gmail.com |  |  | Taquara, Rio de Janeiro | eiro - RJ | RJ | Taquara, Rio de Janeiro | Taquara | Light |  |  |  | 562 | 562 | 468 | 421 | 328 | 281 | 281 | 328 | 328 | 328 | 374 | 468 | [11 empty] | INFORMAÇÕES IMPORTANTES Pretende colocar em prática em 30/45 o investimento Decide junto com o esposo Tem um ano que mora na Taquara e sua conta sem ar e sem usar as coisas de casa como gostaria está vindo próximo a R$500 Quer usar air fryer ao menos uns 40 min/ dia e micro ondas alguns min Não ar ainda pretende instalar um de 12 para colocar na sala e gelar toda a casa ( ela disse que os quartos ficariam abertos e a casa é pequena) para ser usado 8h/dia nos meses mais quentes ao menos para dormir É o primeiro contato, pediu outros orçamentos, mas fomos os primeiros a entrar em contato. 02/21/2025 00:08-ComparativoConta-[Bairro][Aberto]-[CBO][cadastro][20241120] Quando Pretende Instalar: em_até_30_dias Valor Médio da Conta: r$500 Telefone: +5521995761976 Cidade: Rio de Janeiro
P0568 - Daniella Soares | P0568 | Daniella Soares | reunião | 2025-02-20 |  | #ERROR! | dani7309@yahoo.com.br |  |  | Andaraí, Rio de Janeiro | eiro - RJ | RJ | Andaraí, Rio de Janeiro | Andaraí | Light |  |  |  | 677 | 677 | 564 | 508 | 395 | 338 | 338 | 395 | 395 | 395 | 451 | 564 |  | 0 | [9 empty] | INFORMAÇÕES IMPORTANTES Primeiro contato, decide junto com irmão ( ele vai participar da reunião) Não tem crianças Tem dois aparelhos de ar de 7500 que gostaria de usar mais nos meses mais quentes com a possível queda ( economia) Esse mês no pico de consumo conta veio R$640. Perguntou se nossa proposta estava incluso tudo. 02/20/2025 19:28-ComparativoConta-[Bairro][Aberto]-[CBO][cadastro][20241120] Quando Pretende Instalar: apenas_curiosidade Valor Médio da Conta: r$600 Telefone: 21995056828 Cidade: Rio de Janeiro
P0569 - FRANCISCO DE OLIVEIRA GOMES | P0569 | FRANCISCO DE OLIVEIRA GOMES | vt | 2025-02-24 |  | #ERROR! | francisco.o.gomes@gmail.com |  |  | Rua Alberto Pasqualini, 576 | 22740-250 | RJ | Rio de Janeiro | Pechincha | Light |  | Trifásico |  | 1152 | 1152 | 960 | 864 | 672 | 576 | 576 | 672 | 672 | 672 | 768 | 960 |  | 0 |  | 8.19 | 22240 |  | 14 | 585 |  |  |  | INFORMAÇÕES IMPORTANTES Veio por indicação do Luis, está um pouco chateado porque não recebeu atendimento. ( TEM QUE SER UMA EXCELENTE CONEXÃO) Chegou para Bia 31/01 e foi atendido hoje 24/02. Disse que ainda estamos como prioridade Disse que tem dois orçamentos, que também foram indicados, não aceitou falar nomes das empresas. ( disse que poderia passar valores) A casa é locada, mas ele já possui autorização da dona para a colocação do sistema Não pretende ter aumento de consumo VT a partir das 9:00 h - Validar com o Vinícius o horário. (Rua Alberto Pasqualini, 576, CS 4 - Pechincha, Rio de Janeiro - RJ, 22740-250)
P0570 - Peterson | P0570 | Peterson | reunião | 2025-02-24 |  | #ERROR! | perterson.rsantos11@gmail.com |  |  | Bancários, Rio de Janeiro | eiro - RJ | RJ | Bancários, Rio de Janeiro | Bancários | Light |  |  |  | 562 | 562 | 468 | 421 | 328 | 281 | 281 | 328 | 328 | 328 | 374 | 468 | 0 | 0 | [9 empty] | INFORMAÇÕES IMPORTANTES Deseja usar a mais um ar condicionado de 9000 4h/ dia no meses mais quentes Nunca fez estudo, pensava que era por assinatura. Tem espaço no telhado do prédio/ sobrado Disse que falaria os outros moradores ( mas quer ver se faz sentido a economia para ele primeiro) perterson.rsantos11@gmail.com 19h
P0571 - Alessandra Lopes de Souza Drumond | P0571 | Alessandra Lopes de Souza Drumond | ganho | 2025-02-24 |  | #ERROR! | marcus.v.drumond@gmail.com | 08484591727 | 2894000% | Rua Franz Post, 1506 | 22745-080 | RJ | Rio de Janeiro | Freguesia (Jacarepaguá) | Light |  | Trifásico |  | 1840 | 2196 | 1696 | 1757 | 1757 | 1514 | 1248 | 1477 | 1274 | 1768 | 1960 | 2007 | 1 | 0 |  | 20.74 | 78500 |  | 34 | 610 |  |  |  | INFORMAÇÕES IMPORTANTES É indicação de Luiz Borges ( disse que ela irmão dele...) Quer fazer um sistema para ele e para o irmão Ele tem consumo entre R$1200 a R$1500 e pretende colocar mais dois aparelhos de ar condicionado de 24 para serem comados ao uso nos meses mais quentes 5/dia Irmão tem consumo médio de R$1000/mês o ano inteiro. Ele disse que o irmão não pode colocar no telhado dele Contato é Marcus Drumond Nome •⁠ Alessandra Lopes de Souza Drumond CPF •⁠ ⁠084.845.917-27 RG: 123248726 Data de nascimento •⁠ ⁠26.03.1979 e-mail •⁠ ⁠ marcus.v.drumond@gmail.com ⁠Estado civil . Casada ⁠Endereço •⁠ Rua Franz Post, 1506 - Freguesia - jacarepagua - RJ - CEP 22.745-080 Beneficiários: Felipe Rodrigues Drumond Código da Instalação: 0414786898 Rua Vale da Serra, SN, Lt 17, QD G Anil / Rio de Janeiro - RJ - Cep: 22755-360 Elizeu Oliveira Drumond Código da Instalação: 412101105 Rua São João Gualberto, 127 - Ap 501 - Vila da Penha / Rio de Janeiro RJ - Cep: 21221-380 Dados para acessar a Light CPF 08484591727 E-mail: marcus.v.drumond@gmail.com Senha : @Danielesophia01
P0572 - Aurea Gioia | P0572 | Aurea Gioia | vt | 2024-10-15 |  | #ERROR! |  |  |  | R. Sen. Alencar, 83 | 20921-430 | RJ | Rio de Janeiro | São Cristóvão | Light |  | Monofásico |  | 517 | 776 | 485 | 459 | 530 | 491 | 477 | 538 | 494 | 551 | 485 | 516 | 0 | 0 | [9 empty] | INFORMAÇÃO IMPORTANTE É monofásico É um prédio, mas tem um espaço que pode usar ( temos que saber quanto, o marido Rafael disse que tem uma parte na lage dele que bate bastante sol que poderia colocar nesse local, pois tem outros prédios que fazem sombra em outro lugar ) Rafael faz tratamento crônico, faz diálise. ANEXO 22m2 Diálise até 9h Rafael Está atendendo pacientes ( será médica)
P0573 - Luis Giovanni Torres Escate | P0573 | Luis Giovanni Torres Escate | reunião | 2025-03-03 | [5 empty] | Recreio dos Bandeirantes, Rio de Janeiro | eiro - RJ | RJ | Recreio dos Bandeirantes, Rio de Janeiro | Recreio dos Bandeirantes | Light |  | Trifásico |  | 715 | 741 | 716 | 571 | 407 | 481 | 540 | 414 | 446 | 633 | 473 | 624 |  | 0 | [9 empty] | Reunião agendada pela Ia para o dia 3/3/25 Informações passadas: Consumo médio R$800 pode ser que aumente informou não ter espaço suficiente pretende investir em 2 meses 03/02/2025 22:50-ComparativoConta-[Bairro][Aberto]-[CBO][cadastro][20241120] Quando Pretende Instalar: imediato Valor Médio da Conta: r$800 Telefone: 21971452050 Cidade: Rio de Janeiro
P0574 - Camila Barbosa de Lima | P0574 | Camila Barbosa de Lima | reunião | 2025-02-23 |  | #ERROR! | lima.mih91@gmail.com |  |  | Higienópolis, Rio de Janeiro | eiro - RJ | RJ | Higienópolis, Rio de Janeiro | Higienópolis | Light |  | Trifásico |  | 441 | 587 | 617 | 495 | 594 | 390 | 328 | 311 | 332 | 343 | 353 | 355 |  | 0 | [9 empty] | INFORMAÇÕES IMPORTANTES São 3 decisores ela, o irmão e mãe Conta já chegou a pagar quase 2k em época de bandeira tarifária 1º contato, quer saber preço entrou de férias essa segunda 03/03 O local é que mora locado. Perguntou se pode levar o sistema para outro local ( respondi que pode e teria custo, não entrei em detalhes de porcentagem Pretende aumentar o consumo no ar de 12 que já possui 4h/dia nos meses mais quentes e mais um aparelho de 12 para ser usado 8h/dia também nos meses mais quentes 02/23/2025 14:28-ComparativoConta-[Bairro][Aberto]-[CBO][cadastro][20241120] Quando Pretende Instalar: apenas_curiosidade Valor Médio da Conta: r$600 Telefone: +5521996667396 Cidade: Rio de Janeiro
P0575 - Drica Schwartz | P0575 | Drica Schwartz | reunião | 2025-03-02 |  | #ERROR! | adrianapaesgatinha@gmail.com | [7 empty] | Light |  |  |  | 1138 | 1138 | 948 | 853 | 664 | 569 | 569 | 664 | 664 | 664 | 758 | 948 |  | 0 | [9 empty] | INFORMAÇÕES IMPORTANTES Disse que o irmão vai morar no mesmo local e que o consumo será o mesmo, senti que quer saber preço Disse que vai dividir com ele, local e casa tem telhado Fazer proposta para R$1000 Um pouco seca, não consegui me conectar muito com ela adrianapaesgatinha@gmail.com 03/02/2025 11:41-ComparativoConta-[Bairro][Aberto]-[CBO][cadastro][20241120] Quando Pretende Instalar: apenas_curiosidade Valor Médio da Conta: r$500 Telefone: +5521986293039 Cidade: Rio de Janeiro
P0576 - Mario Cantizani | P0576 | Mario Cantizani | reunião | 2025-03-05 |  | #ERROR! | mariocantizani@gmail.com |  |  | Freguesia (Jacarepaguá), Rio de Janeiro | eiro - RJ | RJ | Freguesia (Jacarepaguá), Rio de Janeiro | Freguesia (Jacarepaguá) | Light |  |  |  | 662 | 662 | 552 | 497 | 386 | 331 | 331 | 386 | 386 | 386 | 442 | 552 |  | 0 | [9 empty] | INFORMAÇÕES IMPORTANTES Ele mora em apartamento, mas sabe que pode colocar em outro local para compartilhar o crédito. Falamos de um cunhado e o sogro, sendo que o cunhado é casa e o sogro é cobertura. Ele tem carro elétrico e está muito chateado que o condomínio não o deixa instalar o seu carregador veicular Ele supõe que seja caro, fizemos algumas contas ( pode ser que tenha valor para pagar, mas depende da autorização de quem tem telhado) Consumo gira entre 500/600, sendo 600 nos meses mais quentes. Ficou de me mandar a conta. mariocantizani@gmail.com 11h 03/05/2025 08:07-ComparativoConta-[Bairro][Aberto]-[CBO][cadastro][20241120] Quando Pretende Instalar: apenas_curiosidade Valor Médio da Conta: r$600 Telefone: +5521996427522 Cidade: Rio de Janeiro
P0577 - Bernadette Maria Marcatti Cardoso | P0577 | Bernadette Maria Marcatti Cardoso | fechamento | 2025-03-07 |  | #ERROR! | marco.cardoso2504@gmail.com |  | 2253600% | R. Mamoré, 25 | 22760-080 | RJ | Rio de Janeiro | Freguesia (Jacarepaguá) | Light |  | Bifásico |  | 378 | 389 | 445 | 393 | 389 | 326 | 306 | 271 | 282 | 334 | 251 | 376 | 0 | 0 |  | 4.88 | 15700 |  | 8 | 610 |  |  |  | INFORMAÇÕES IMPORTANTES É BIFÁSICO São vizinhos do Evanildo, Vera e Nelson ( esse último sogro do Vinícius) São dois decisores, Marco e Bernadette nº do Marco 21988011085 Consumo reduziu, a filha casou e o outro filho nem sempre está lá Marco é engenheiro, tem conhecimento técnico, já sabe como funciona Disse que não pretende ter aumento de consumo tem 3 aparelhos de ar, sendo 3 de 9 e 1 de 24 que já liga sempre que é necessário. Sabe que quando se coloca painel tendem a consumir um pouco mais ( pediu que usássemos aquela porcentagem) e disse que se tivesse uma sobrinha poderia mandar para a filha que mora em apartamento Disse que o vizinho colocou 8 placas Falei para aproveitarem a semana do consumidor para fecharem mais rápido Sobre a entrega dos matérias, só pode receber até o dia 19 ou depois do dia 25, porque vão está em viagem do dia 20 até o dia 25. O pagamento ficou acordado em 60%, 20% e 20% Deu condição especial para fechamento essa semana, desconto de R$ 800 reais. fechando um total de R$ 15.040. Marco Cardoso (Marido) Fechamos com 8*610 + troca do disjuntor = 15.700 (geração de aproximadamente 408kWh de média mensal) por R$ 15.700 sendo entrada de até 60%, 20% e 20%. Endereço: R. Mamoré, 25 - CA 104 - Freguesia (Jacarepaguá), Rio de Janeiro - RJ, 22760-080
P0578 - Bruno Vianna | P0578 | Bruno Vianna | reunião | 2025-03-10 |  | #ERROR! | bruno.braga.vianna@gmail.com |  |  | R. Amanda Guimarães, 402 | 21932-680 | RJ | Rio de Janeiro | Galeão | Light |  |  |  | 1152 | 1152 | 960 | 864 | 672 | 576 | 576 | 672 | 672 | 672 | 768 | 960 | [11 empty] | INFORMAÇÕES IMPORTANTES Foi qualificado pela Bia, não sei a origem de como chegou até a Cactos ( perguntar na vídeo) Disse que está fazendo orçamentos Quer fazer para o mais breve possível Tem telhado colonial Pediu orçamento para 800 kwh, mas mandou a conta tbm.
P0579 - Vania Magalhães | P0579 | Vania Magalhães | reunião | 2025-03-08 |  | #ERROR! | vscardosmagalhaes@gmail.com |  |  | R. São Francisco Xavier, 154 | 20550-012 | RJ | Rio de Janeiro | Maracanã | Light |  |  |  | 172 | 519 | 521 | 294 | 358 | 285 | 253 | 288 | 343 | 380 | 329 | 510 |  | 0 | [9 empty] | INFORMAÇÃO IMPORTANTES É uma cobertura, ela não tem muito espaço. Gostaria de usar mais ar condicionado, tem um de 30 na sala e um de 18 na varanda Recebeu um orçamento de 17k foi feito sem VT Falamos sobre o açougue e ela quer contra- filé Fazer pela conta porque ela gostaria que fosse mais, mas não tem espaço e outra casa que ela possui tem mais de 300m2 fica em Búzios e é outra concessão. 03/08/2025 10:21-ComparativoConta-[Bairro][Aberto]-[CBO][cadastro][20241120] Quando Pretende Instalar: imediato Valor Médio da Conta: r$600 Telefone: 21981996948 Cidade: Rio de Janeiro
P0580 - DIEGO JERONYMO EVANGELISTA | P0580 | DIEGO JERONYMO EVANGELISTA | qualificação | 2025-03-10 | [5 empty] | Estr. do Bananal, 1149 | 22750-012 | RJ | Rio de Janeiro | Freguesia (Jacarepaguá) | Light |  | Trifásico |  | 557 | 436 | 409 | 415 | 468 | 488 | 684 | 569 | 557 | 686 | 696 | 715 | 0 | 0 | [9 empty] | Diego evangelista entrou em contato, dono da Arena limit, na freguesia, conhecido do
P0581 - DIEGO JERONYMO EVANGELISTA (CASA) | P0581 | DIEGO JERONYMO EVANGELISTA (CASA) | qualificação | 2025-03-12 | [5 empty] | Estr. do Engenho d'Água, 655 | 22765-240 | RJ | Rio de Janeiro | Anil | Light |  | Trifásico |  | 313 | 377 | 319 | 424 | 384 | 340 | 234 | 226 | 206 | 275 | 287 | 306 | 0 | 0 | [9 empty] | Diego evangelista entrou em contato, dono da Arena limit, na freguesia, conhecido do simular quanto ficaria a mais para enviar energia para casa
P0582 - CARLOS ALBERTO PEREIRA ALVES | P0582 | CARLOS ALBERTO PEREIRA ALVES | reunião | 2025-03-02 |  | #ERROR! | alves56@gmail.com |  |  | R. Modesto de Souza, 120 | 21860-240 | RJ | Rio de Janeiro | Bangu | Light |  | Trifásico |  | 100 | 356 | 189 | 157 | 296 | 100 | 164 | 167 | 149 | 159 | 166 | 140 |  | 0 | [9 empty] | INFORMAÇÕES IMPORTANTES acrescentar um ar de 12 12H/ DIA Fez um contato ano passado com a empresa Carioca e perdeu time momento do preço É ele é aposentado. Serão dois sistemas um para ele e outro para a filha Consumo dele R$500 no meses mais quentes Consumo de R$800 reais nos meses mais quentes, ambos são servidores públicos ( filha e genro) Filha vai instalar um aparelho de 18 na sala para usar 3h/dia nos meses mais quentes Tem piscina outros aparelhos que já estão no real. 03/02/2025 19:22-ComparativoConta-[Bairro][Aberto]-[CBO][cadastro][20241120] Quando Pretende Instalar: apenas_curiosidade Valor Médio da Conta: r$500 Telefone: +5521995057645 Cidade: Rio de Janeiro
P0583 - Dr.Jerbas Porto ¦ Saúde Emocional | P0583 | Dr.Jerbas Porto ¦ Saúde Emocional | reunião | 2025-03-12 |  | #ERROR! | jerbasporto@gmail.com | [7 empty] | Light |  |  |  | 253 | 415 | 227 | 194 | 137 | 145 | 171 | 170 | 160 | 188 | 205 | 220 |  | 0 | [9 empty] | INFORMAÇÕES IMPORTANTES É médico psicanalista, tem consultório e também trabalha home office com telemedicina Tem valor à vista para investimento, já possui 2 ou 3 outros orçamentos e disse que está buscando atendimento/pós venda ( ganhamos pontos) A solução é para a casa dele, falei sobre mandar créditos para o consultório, mas lá vem no mínimo Tem dois aparelhos de ar nos quartos que estão no real e deseja acrescentar um de 12 para sala para usar 3h aos final de semana nos meses mais quentes Conta entre R$300 a R$500 Esposa Giordãnia 03/12/2025 17:17-ComparativoConta-[Bairro][Aberto]-[CBO][cadastro][20241120] Quando Pretende Instalar: em_até_30_dias Valor Médio da Conta: r$500 Telefone: +5521984591900 Cidade: Rio de Janeiro
P0584 - Jorginho Nunes | P0584 | Jorginho Nunes | reunião | 2025-02-26 |  | #ERROR! | jorgelcnunes45@gmail.com |  |  | Estr. do Outeiro Santo, 1411 | 22713-169 | RJ | Rio de Janeiro | Taquara | Enel |  | Trifásico |  | 792 | 792 | 660 | 594 | 462 | 396 | 396 | 462 | 462 | 462 | 528 | 660 |  | 0 | [9 empty] | INFORMAÇÕES IMPORTANTES Liga o ar condicionado sempre que precisa Hoje tem nos quartos e na sala, casa própria com 2 andares Disse que tem um vizinho que colocou, mas ele não tem muita intimidade e não teve ainda oportunidade de perguntar se está funcionando como o esperado Hoje tem um consumo entre R$500/R$700 e chegou em janeiro a R$1000 pelo uso do ar Primeiro contato. Acha que será financiado ( depende) 18 SALA Já liga dentro do que precisa jorgelcnunes45@gmail.com 11h 17/.03 02/26/2025 14:03-ComparativoConta-[Bairro][Aberto]-[CBO][cadastro][20241120] Quando Pretende Instalar: em_até_30_dias Valor Médio da Conta: r$700 Telefone: +5521964263673 Cidade: Rio de Janeiro
P0585 - Renato Agostinho Martins | P0585 | Renato Agostinho Martins | fechamento | 2025-03-14 |  | #ERROR! | renatoamartins1961@gmail.com |  | 2261800% | R. Peçanha Povoas, 19 | 21060-110 | RJ | Rio de Janeiro | Ramos | Light |  | Trifásico |  | 254 | 598 | 558 | 432 | 405 | 274 | 103 | 100 | 100 | 100 | 100 | 211 | 1 | 0 |  | 4.68 | 15000 |  | 8 | 585 |  |  |  | INFORMAÇÕES IMPORTANTES É indicação da filha que estudou na mesma escola que Vinícius Tem um sistema com 2 micro inversores e 8 placas e quer aumentar em mais 4 ( acredita que será o suficiente, mas se for preciso mais, vamos fazer essa análise) Só fez uma manutenção Falei que poderíamos fazer um oferta especial . 2k de micro 8*455w A conta vinha por volta de R$200 e passou a vir R$700 A mãe dele tem 89 anos e fica com ar ligação durante todo o dia e ele não abre mão desse conforto RG 02784147-7
P0586 - Cecilia Breves | P0586 | Cecilia Breves | reunião | 2024-12-24 |  | #ERROR! | brevescecilia@yahoo.com.br |  |  | Vargem Grande, Rio de Janeiro | eiro - RJ | RJ | Vargem Grande, Rio de Janeiro | Vargem Grande | Light |  |  |  | 562 | 562 | 468 | 421 | 328 | 281 | 281 | 328 | 328 | 328 | 374 | 468 | [11 empty] | INFORMAÇÃO IMPORTANTES Tem muitos bichos tucanos, 73 anos , gatos etc. Não tem herdeiros. Pensa em uma solução mais barata Saiu da cobertura no Humaitá 600m2 para essa casa que no momento está locada, mas pretende comprar esse ano ainda Lá é telha, disse que sua última conta veio R$700 agora no verão. Não pretende ter aumento de consumo. Vai alterar um ar de janela para um mais econômico inverter Disse que não tem família, ama os animais **** Não tem família Tem 4 meses que está nesse local 12/24/2024 20:27-AD03 - Se a conta de luz não fosse uma problema?-Conj Bairros Grande Rio RJ-20241102 - Leads [cadastro] CBO - VCLT Quando Pretende Instalar: apenas_curiosidade Valor Médio da Conta: r$500 Telefone: +5521972072741 Cidade: Rio de Janeiro
P0587 - Janaina Braga | P0587 | Janaina Braga | reunião | 2025-03-03 |  | #ERROR! | braagamell@yahoo.com.br | [7 empty] | Light |  |  |  | 792 | 792 | 660 | 594 | 462 | 396 | 396 | 462 | 462 | 462 | 528 | 660 |  | 0 | [9 empty] | INFORMAÇÕES IMPORTANTES Decide sozinha Trabalha com alimentação saudável e funcional tem mais de 3k de seguidores @positivese_vc Fez uma cotação ano passado, mas não lembra porque pararam de conversar Nesse momento somos a única empresa, mas disse que quer ter ao menos mais dois orçamentos e disse que tem uma perto da casa dela Disse que tem um consumo médio de 550Kwh e no verão chegou a R$1000 reais A ideia de usar mais air fryer e no futuro um forno elétrico, que hoje é a gás. Tem a casa do filho, tem um consumo de médio verão R$400 e no inverno R$180. Ela vai comprar a casa dele ano que vem Acredita que somando no verão R$1300 e no inverno R$900 Fazer estudo para os dois consumo 03/03/2025 14:51-ComparativoConta-[Bairro][Aberto]-[CBO][cadastro][20241120] Quando Pretende Instalar: em_até_30_dias Valor Médio da Conta: r$700 Telefone: +5521979906513 Cidade: Rio de Janeiro
P0588 - Ana Claudia Ferreira | P0588 | Ana Claudia Ferreira | reunião | 2025-03-12 |  | #ERROR! | claudia_jferreira@hotmail.com | [7 empty] | Light |  |  |  | 562 | 562 | 468 | 421 | 328 | 281 | 281 | 328 | 328 | 328 | 374 | 468 |  | 0 | [9 empty] | INFORMAÇÃO IMPORTANTES Disse que já fez estudo antes, na época não fechou por conta de valores Ela que decide e ex marido é um influenciador Esse mês veio R$480 sem usar ar. Ela possui um de 7500 que gostaria de ligar de 22h às 6h nos meses mais quentes Casa alugada, perguntei se tinha autorização do dono do imóvel e ela perguntou se poderia levar o sistema para outros local. ( expliquei sobre Não senti ela muito quente, tem que ver se aprova financiamento logo. 7500 22H ÀS 6H Casa locada claudia_jferreira@hotmail.com 14h 03/12/2025 19:56-ComparativoConta-[Bairro][Aberto]-[CBO][cadastro][20241120] Quando Pretende Instalar: imediato Valor Médio da Conta: r$500 Telefone: +5521993515298 Cidade: Rio de Janeiro
P0589 - Carlos Pereira | P0589 | Carlos Pereira | reunião | 2025-02-16 |  | #ERROR! | duducalberto@gmail.com | [7 empty] | Light |  |  |  | 628 | 628 | 523 | 471 | 366 | 314 | 314 | 366 | 366 | 366 | 419 | 523 |  | 0 | [9 empty] | 02/15/2025 22:36-ComparativoConta-[Bairro][Aberto]-[CBO][cadastro][20241120] Quando Pretende Instalar: apenas_curiosidade Valor Médio da Conta: r$600 Telefone: +5521992994441 Cidade: Rio de Janeiro
P0590 - Paloma Queiroz | P0590 | Paloma Queiroz | reunião | 2025-03-17 | [14 empty] | 562 | 562 | 468 | 421 | 328 | 281 | 281 | 328 | 328 | 328 | 374 | 468 | [11 empty] | Paloma deseja ampliar o sistema que tem em casa e já está sendo tratada em outra oportunidade, porém pediu uma nova proposta para a sua casa de praia que fica na Praia Seca. Informou que nos 3 meses do verão o consumo fica em torno de R$ 700 reais e nos demais meses entre R$ 300 e R$ 400 reais. Verificar com o Vinícius sobre esse projeto.
P0591 - Thais Souza | P0591 | Thais Souza | reunião | 2025-03-16 |  | #ERROR! | thais.correiasantos@gmail.com |  |  | Itanhangá, Rio de Janeiro | eiro - RJ | RJ | Itanhangá, Rio de Janeiro | Itanhangá | Light |  |  |  | 778 | 778 | 648 | 583 | 454 | 389 | 389 | 454 | 454 | 454 | 518 | 648 |  | 0 | [9 empty] | INFORMAÇÕES IMPORTANTES Decide junto com o esposo. Já fez um estudo a muito tempo, mas perdeu o time Vai passar a trabalhar home office, acredita que vai usar umas 4h/5h a mais no meses mais quentes um ar de 12 É casa com telhado Consumo costuma de ser em média de R$600/R$700 e chegou a R$800 no verão. 03/16/2025 15:57-ComparativoConta-[Bairro][Aberto]-[CBO][cadastro][20241120] Quando Pretende Instalar: apenas_curiosidade Valor Médio da Conta: r$800 Telefone: +5521993739293 Cidade: Rio de Janeiro
P0592 - ELISETE CORDEIRO DE MENEZES e Paulo | P0592 | ELISETE CORDEIRO DE MENEZES e Paulo | fechamento | 2025-03-02 |  | 5521998656926 | paulomenezes2212@gmail.com | 08774535781 |  | R. Jorge Lóssio, 36 | 20521-040 | RJ | Rio de Janeiro | Tijuca | Light | B1 - Residencial | Trifásico | 3940833333333330 | 562 | 562 | 468 | 421 | 328 | 281 | 281 | 328 | 328 | 328 | 374 | 468 |  | RESIDENCIAL |  | 468 |  |  | 8 | 585 |  |  |  | 21998656926 Paulo INFORMAÇÃO IMPORTANTES Primeiro contato, Paulo esposo de Elisete decide Eles tem um filho de 10 anos Tem um ar de 9 que quer usar 4h a mais aos finais de semana no meses mais quentes Não tem valor à vista, será um possível financiamento Perguntou quanto ficaria o valor da parcela Hoje a conta vem R$200/300 nos meses frios e chega a R$500 nos meses mais quentes Elisete: (21) 99865-6979 ELISETE CORDEIRO PEREIRA R JORGE LOSSIO 36 CA 5 TIJUCA/ RIO DE JANEIRO -RJ CEP 20521-040 CPF/CNPJ 087.745.357-81 MEDIDOR 5988304 CÓDIGO DE INSTALAÇÃO: 412664910 CÓDIGO DO CLIENTE: 23122131 03/02/2025 09:15-ComparativoConta-[Bairro][Aberto]-[CBO][cadastro][20241120] Quando Pretende Instalar: apenas_curiosidade Valor Médio da Conta: r$600 Telefone: +5521998656979 Cidade: Rio de janeiro - Rua Jorge Lóssio 36 casa 5 Dados para contratos Documentos necessários: Nome completo: Elisete Cordeiro de Menezes •⁠ ⁠CPF: 087.745.357-81 •⁠ ⁠Endereço de onde será instalação: R. Jorge Lóssio, 36 - casa 5 - Tijuca, Rio de Janeiro - RJ, 20521-040 •⁠ ⁠CEP: 20521-040 •⁠ ⁠E-mail: paulomenezes2212@gmail.com •⁠ ⁠Data de nascimento:29/06/1981 •⁠ ⁠Nacionalidade: Brasileira •⁠ ⁠Cópia do RG/CNH: ok •⁠ ⁠Fatura de energia do local da instalação: ok
P0593 - Gleisia Milione | P0593 | Gleisia Milione | reunião | 2025-02-01 |  | #ERROR! | gleisiamilioni@gmail.com |  |  | Av. Guia Lopes, 1093 | 22740-080 | RJ | Rio de Janeiro | Taquara | Light |  | Trifásico |  | 1195 | 1195 | 996 | 896 | 697 | 598 | 598 | 697 | 697 | 697 | 797 | 996 |  | 0 | [9 empty] | INFORMAÇÕES IMPORTANTES Trabalha com confeitaria, tem 1500 seguidores do insta abaixo @patisseriemilione Disse que o telhado é dela Vai acrescentar uma geladeira expositora e um ar condicionado split Essa geladeira ficará ligada direto e o aparelhos de ar será de 12 e ficará ligado 8h/dia nos meses mais quentes. Ela e a mãe tem interesse, será um sistema único para as duas. Tem uma outra irmã que ainda vai se mudar, mas ela não sabe se a irmã vai participar e é será mais futuro SOMAR A CONTA ABAIXO O CONSUMO DA MÃE DE R$570 02/01/2025 20:33-ComparativoConta-[Bairro][Aberto]-[CBO][cadastro][20241120] Quando Pretende Instalar: apenas_curiosidade Valor Médio da Conta: r$500 Telefone: +5521995722698 Cidade: Rio de Janeiro
P0594 - Sonia Mograbi | P0594 | Sonia Mograbi | reunião | 2025-02-27 |  | #ERROR! | soniareginamograbi@gmail.com | [7 empty] | Light |  |  |  | 562 | 562 | 468 | 421 | 328 | 281 | 281 | 328 | 328 | 328 | 374 | 468 | [11 empty] | INFORMAÇÕES IMPORTANTES É o primeiro contato, mora de aluguel e ainda não pediu autorização para o proprietário Decide sozinha, mora sozinha. Ela tinha acabado de acordar, tentei ser rápida acabei sem perguntar o bairro ( ficou de mandar a conta) Não pretende instalar nada a mais e nem consumir mais disse ela Conta fica entre R$300 no inverno e R$500 nos meses mais quentes soniareginamograbi@gmail.com 02/27/2025 10:56-ComparativoConta-[Bairro][Aberto]-[CBO][cadastro][20241120] Quando Pretende Instalar: em_até_60_dias Valor Médio da Conta: r$500 Telefone: +5521985729001 Cidade: Rio de Janeiro
P0595 - Camila Martins (Milarte) | P0595 | Camila Martins (Milarte) | reunião | 2025-03-19 |  | #ERROR! | camilamartins81@hotmail.com |  |  | Guaratiba, Rio de Janeiro | eiro - RJ | RJ | Guaratiba, Rio de Janeiro | Guaratiba | Light |  | Trifásico |  | 706 | 706 | 588 | 529 | 412 | 353 | 353 | 412 | 412 | 412 | 470 | 588 | [11 empty] | INFORMAÇÕES IMPORTANTES Tem casa com telhado, sua conta vem no inverno R$400 e no verão R$800 Camila trabalha home office, fica ligando e desligando o ar com uso de ventilador nos intervalos e gostaria de poder usar mais 6h um ar de 12, nos meses mais quentes. Tem um orçamento de 3 meses atrás de outra empresa, disse que poderíamos fazer a consultoria em termos de equipamento Decide junto com o esposo ( Maycon), mas ele não poderá participar pois chega muito tarde, alinhei com ela que caso fosse necessário poderíamos fazer uma nova vídeo. camilamartins81@hotmail.com Tem quase 5k de seguidores, é artista de biscuit 03/19/2025 01:53-ComparativoConta-[Bairro][Aberto]-[CBO][cadastro][20241120] Quando Pretende Instalar: apenas_curiosidade Valor Médio da Conta: r$800 Telefone: +5521969673577 Cidade: Rio de Janeiro
P0596 - Adriano Limoeiro Barreto | P0596 | Adriano Limoeiro Barreto | reunião | 2025-03-15 |  | #ERROR! | adrianolimoeiro@gmail.com |  |  | Icaraí, Niterói | erói - RJ | RJ | Icaraí, Niterói | Icaraí | Light |  |  |  | 618 | 624 | 446 | 378 | 432 | 302 | 236 | 229 | 317 | 345 | 355 | 345 | [11 empty] | INFORMAÇÃO IMPORTANTES Mora em apartamento no bairro de Icaraí, ainda não tem autorização da sindica para colocação do sistema, falamos sobre colocação em outro local, disse que precisa conversar sobre com o possível dono( a ) do telhado Conta costuma vir R$500 no meses mais quentes chegando a R$800/R$1000 usando o ar de 22 mais potente Não pretende ter aumento de consumo É o primeiro contato 14H 21/03 adrianolimoeiro@gmail.com /03/15/2025 00:30-ComparativoConta-[Bairro][Aberto]-[CBO][cadastro][20241120] Quando Pretende Instalar: apenas_curiosidade Valor Médio da Conta: r$500 Telefone: 21965397007 Cidade: Niterói Senha acessar conta: 02871
P0597 - Carlos Garzezi | P0597 | Carlos Garzezi | reunião | 2025-03-21 |  | #ERROR! | garzezi@gmail.com |  |  | Tijuca, Rio de Janeiro | eiro - RJ | RJ | Tijuca, Rio de Janeiro | Tijuca | Light |  |  |  | 994 | 994 | 828 | 745 | 580 | 497 | 497 | 580 | 580 | 580 | 662 | 828 |  | 0 | [9 empty] | INFORMAÇÕES IMPORTATES Comprou essa cobertura a 10 anos. Viu na época, mas não foi viável Tem uma estrutura forte de ferro com policarbonato de 16m2 e tem mais espaço que pode ser usado Tem netos que inclusive estavam com ele quando liguei a 1ª vez, ofertar micro inversor, pois as crianças frequentam o local Não pretende ter aumento de consumo Conta vem entre R$800 a R$1100. Disse que nunca pagou menos de R$600 03/20/2025 23:11-ComparativoConta-[Bairro][Aberto]-[CBO][cadastro][20241120] Quando Pretende Instalar: apenas_curiosidade Valor Médio da Conta: r$900 Telefone: +5521987562205 Cidade: Rio de Janeiro
P0598 - Adriana Rocha | P0598 | Adriana Rocha | reunião | 2025-02-25 |  | #ERROR! | dricabastos69psi@outlook.com |  |  | R. Malba Tahan, 175 | 22790-400 | RJ | Rio de Janeiro | Recreio dos Bandeirantes | Light |  |  |  | 491 | 474 | 493 | 456 | 427 | 504 | 418 | 488 | 422 | 458 | 408 | 450 |  | 0 | [9 empty] | INFORMÇÕES IMPORTANTES Tem aquecimento banho pelo solar, disse que além do conforto fez ela reduzir para a taxa mínima o consumo de gás. Não fez na época o solar porque era muito caro 60k na época Está vindo de 5 vídeo chamadas, disse que não fechou porque não disseram como seria a manutenção e pós venda ***** focar muito nesse nosso diferencial Não quer que seja repetitivo Teve um um problema que uma cobertura próxima voaram todas as placas e que graças a Deus ninguém se machucou. Consumo gira entre 418Kwh meses frios a 491Kwh meses mais quentes Trabalha home office e gostaria de usar o aparelho de ar de 22 6H NOS MESES MAIS QUENTES nome cond pedro antonio vem de 5 vídeo chamada, somos a 6ª empresa. dricabastos69psi@outlook.com Condomínio Edificio Pedro Antonio 02/25/2025 17:04-ComparativoConta-[Bairro][Aberto]-[CBO][cadastro][20241120] Quando Pretende Instalar: apenas_curiosidade Valor Médio da Conta: r$600 Telefone: +5521995391738 Cidade: Rio de Janeiro
P0599 - Sulamita | P0599 | Sulamita | reunião | 2025-03-20 |  | #ERROR! | contatosula@gmail.com |  |  | Recreio dos Bandeirantes, Rio de Janeiro | eiro - RJ | RJ | Recreio dos Bandeirantes, Rio de Janeiro | Recreio dos Bandeirantes | Light |  |  |  | 1771 | 1771 | 1476 | 1328 | 1033 | 886 | 886 | 1033 | 1033 | 1033 | 1181 | 1476 |  | 0 | [9 empty] | INFORMAÇÕES IMPORTANTES $2000 Estão a 3 meses meses nessa casa, é locada. Não quer investir um valor muito alto porque o imóvel não é definitivo Conta tem vindo na faixa de 2k no meses mais quentes Tem 3 filhos, marido trabalha home office. Todos usam ar condicionado em seus quartos Marcou a tarde pois disse que já colocou os 3 para a escola Contrato de 3 anos de locação contatosula@gmail.com 03/20/2025 13:55-ComparativoConta-[Bairro][Aberto]-[CBO][cadastro][20241120] Quando Pretende Instalar: apenas_curiosidade Valor Médio da Conta: acima_de_r$1.000 Telefone: +5521979482773 Cidade: Rio de Janeiro
P0600 - Igor Bustamante | P0600 | Igor Bustamante | qualificação | 2025-03-25 |  | #ERROR! |  |  |  | Itaipu, Niterói | erói - RJ | RJ | Itaipu, Niterói | Itaipu | Enel |  |  |  | 2160 | 2160 | 1800 | 1620 | 1260 | 1080 | 1080 | 1260 | 1260 | 1260 | 1440 | 1800 |  | 0 | [9 empty] | INFORMAÇÕES IMPORTANTES Está vendendo a casa de Itaipu e querem colocar na outra casa Não estão quentes, é para o pai dele, que é o decisor
P0601 - Eduardo Da Veiga Franco | P0601 | Eduardo Da Veiga Franco | reunião | 2025-02-10 |  | #ERROR! | eduvfranco@yahoo.com.br | [7 empty] | Light |  |  |  | 474 | 525 | 573 | 513 | 339 | 568 | 226 | 238 | 238 | 364 | 321 | 428 |  | 0 | [9 empty] | INFORMAÇÕES IMPORTANTES São 3 decisores Ele hoje mora de aluguel/ vai se mudar dia 10/03. Um casal americano vão viajar. Tem uma pet shop + sua sócia que tem um sistema com 4 placas e casa própria. Pretende colocar ao menos parte do sistema da pet ( ampliar e cobrir o pet) Precisa de duas propostas para a casa R$700 acredita que irá atender e para a loja R$2200 Perguntou sobre o leasing. Será financiado Mesmo a casa sendo locada ele disse que os proprietários demostraram interesse e de repente podem rachar com ele.... 02/10/2025 15:34-ComparativoConta-[Bairro][Aberto]-[CBO][cadastro][20241120] Quando Pretende Instalar: apenas_curiosidade Valor Médio da Conta: r$700 Telefone: +5521982589994 Cidade: Rio de Janeiro
P0602 - Bia Bistrô | P0602 | Bia Bistrô | reunião | 2025-03-20 |  | #ERROR! | biancabarcellos03@gmail.com |  |  | Av. Marechal Fontenele, 3103 | 21750-000 | RJ | Rio de Janeiro | Jardim Sulacap | Light |  |  |  | 8713 | 8713 | 8254 | 7337 | 6879 | 6420 | 6879 | 6879 | 7337 | 7796 | 8254 | 8713 |  | 1 | [9 empty] | INFORMAÇÕES IMPORTANTES Ela foi bem reservada, não consegui muita conexão. Está fazendo outros estudos Não pretende ter aumento de consumo Tem outro decisor além dela que decide por esse investimento 03/20/2025 20:52-ComparativoConta-[Bairro][Aberto]-[CBO][cadastro][20241120] Quando Pretende Instalar: em_até_60_dias Valor Médio da Conta: r$1.000 Telefone: +5521964289596 Cidade: Rio de Janeiro biancabarcellos03@gmail.com
P0603 - Marcos André Dantas Palácio | P0603 | Marcos André Dantas Palácio | reunião | 2025-03-25 |  | #ERROR! | marcosadpalacio@yahoo.com |  |  | Rua Geminiano Góis, 882 | 22743-670 | RJ | Rio de Janeiro | Freguesia (Jacarepaguá) | Light |  |  |  | 439 | 609 | 826 | 660 | 543 | 311 | 100 | 100 | 100 | 135 | 345 | 391 |  | 0 | [9 empty] | INFORMAÇÕES IMPORTANTES Tem o sistema de desde 2020, fez uma manutenção em 2023 ( acha), pois um conector estava ruim. Não tem nenhum problema aparente Hoje são 8 módulos com micro inversor Disse que tem espaço para mais um kit com um micro inversor e 4 módulos Condomínio Magic Garden Houses
P0604 - [FV02] ANA RITA RIBEIRO DA CRUZ | P0604 | [FV02] ANA RITA RIBEIRO DA CRUZ | fechamento | 2025-03-28 |  | #ERROR! | arribeiro.ipalerj@gmail.com |  | 2305500% | R. Mamoré, 25 | 22760-080 | RJ | Rio de Janeiro | Freguesia (Jacarepaguá) | Light |  | Bifásico |  | 722 | 807 | 727 | 717 | 584 | 592 | 461 | 435 | 548 | 638 | 646 | 668 | 0 | 0 |  | 2.44 | 9300 |  | 4 | 610 |  |  |  | Vizinho camila. Setembro anterior563kWh, se manteve. Ampliação: Aumentou consumo com wallbox (taxista) mais 4*610dah-bf+1NEP 2,25
P0605 - Rosane Fátima Leal de Oliveira | P0605 | Rosane Fátima Leal de Oliveira | ganho | 2025-04-01 |  | #ERROR! | rosanericardo@uol.com.br | 59068329715 | 2190400% | R. Cel. Alberto Martins, 120 | 22765-020 | RJ | Rio de Janeiro | Freguesia (Jacarepaguá) | Light |  | Trifásico |  | 2885 | 3210 | 3149 | 2763 | 2325 | 1917 | 1791 | 1980 | 2044 | 1905 | 2273 | 2535 | 1 | 0 |  | 21.96 | 56480 |  | 36 | 610 |  |  |  | INFORMAÇÕES IMPORTANTES É indicação da mãe do Vinícius. Já utiliza tudo como precisa, tem uma árvore na frente da casa que faz sombreamento, mas que pode ser podada Perguntou se seu telhado aguenta as placas Está em obra Disse que para bia que está pesquisando, fazer matriz de ganhos e perdas ( expor o que ela tem na mesa) Equipamento Microinversor Pagamento no boleto com +- 60% para o material, 20% quando chegar o material e o restante quando finalizar a instalação. Beneficiário: Augusto Carlos Maciel Saraiva CPF: 061.720.904-96 Instalação: 0412315451 Rua Bombina, 146 Ap 706, Botafogo / Rio de Janeiro, RJ - Cep: 22251-050
P0606 - Francisco Carvalho | P0606 | Francisco Carvalho | reunião | 2025-03-31 |  | #ERROR! | carvalhosilvafrancisco@gmail.com |  |  | Vila Kosmos, Rio de Janeiro | eiro - RJ | RJ | Vila Kosmos, Rio de Janeiro | Vila Kosmos | Light |  |  |  | 3312 | 3312 | 2760 | 2484 | 1932 | 1656 | 1656 | 1932 | 1932 | 1932 | 2208 | 2760 |  | 0 | [9 empty] | INFORMAÇÕES IMPORTANTES Francisco tem dois (2*) mercados em container que ficam dentro de condomínio Ele mora em apartamento e pensa em colocar o sistema na casa da mãe que tem telhado Valores de consumo de R$1400/ R$1200 cada + consumo da mãe de R$400 Decide sozinho pelo investimento Telhado da mãe vila cosmos Já fez estudo, mas tem muito tempo. Disse que nos viu pelo Instagram e viu que fazemos financiamento carvalhosilvafrancisco@gmail.com 03/04 14h 03/31/2025 07:39-ComparativoConta-[Bairro][Aberto]-[CBO][cadastro][20241120] Quando Pretende Instalar: imediato Valor Médio da Conta: acima_de_r$1.000 Telefone: 21998769801 Cidade: Rio de janeiro
P0607 - Juliana Nunes E Miguel Ângelo Machado | P0607 | Juliana Nunes E Miguel Ângelo Machado | reunião | 2025-03-09 |  | #ERROR! | miguelangelomachado2@gmail.com |  |  | Pechincha, Rio de Janeiro | eiro - RJ | RJ | Pechincha, Rio de Janeiro | Pechincha | Light |  |  |  | 1152 | 1152 | 960 | 864 | 672 | 576 | 576 | 672 | 672 | 672 | 768 | 960 |  | 0 | [9 empty] | INFORMAÇÕES IMPORTANTES Miguel que decide pelo investimento, já fez orçamento ano passado e disse que os orçamentos estão mais baixos por conta da baixa do dólar Pediu um orçamento de 800Kwh já com aumento de consumo que pretende ter com ar condicionado a mais Tem uma cobertura ( QUER COLOCAR NELA) no Pechincha que acredita que cabem 8 módulos e tem um pergolado que pode colocar mais 3 ( acredita ele) Disse que já pensou em abrir uma empresa de energia solar, foi a China com o possível sócio, não andou Hoje possui 16 mercados em condomínios, mas que os relógios estão em nome do condomínio (não consegue transferir essa conta para seu CNPJ) Não quer usar cartão de crédito e não tem valor à vista. Perguntou quais formas de pagamento temos Tem propostas na mesa de 14k a 20k, não sabe sobre material ( falei da matriz da ganhos e perdas) Tem criança em casa 03/09/2025 15:21-ComparativoConta-[Bairro][Aberto]-[CBO][cadastro][20241120] Quando Pretende Instalar: apenas_curiosidade Valor Médio da Conta: r$700 Telefone: +5521969695244 Cidade: Rio de Janeiro
P0608 - Fátima Vizinha Paulo | P0608 | Fátima Vizinha Paulo | projeto | 2025-04-01 |  | #ERROR! | [12 empty] | 493 | 567 | 637 | 425 | 576 | 288 | 302 | 336 | 379 | 386 | 472 | 554 | [11 empty] | Fátima é indicação comissionada do Paulo/Elisete. Vinícius estava fazendo a VT do Paulo, ele indicou e vizinha e o Vinícius aproveitou e fez a VT junto. Pegar os dados da proposta com o Vinícius e agendar a apresentação.
P0609 - Roberta Galdino | P0609 | Roberta Galdino | reunião | 2025-04-07 |  | #ERROR! | bettinhagaldinho@gmail.com |  |  | Irajá, Rio de Janeiro | eiro - RJ | RJ | Irajá, Rio de Janeiro | Irajá | Light |  |  |  | 566 | 848 | 964 | 871 | 785 | 628 | 436 | 367 | 441 | 621 | 511 | 636 |  | 0 | [9 empty] | INFORMAÇÃO IMPORTANTES Está com o pai internado, indo lá todos os dias. Disse que ele está se recuperando Decide junto com o esposo Fez outro orçamento, mas confessa que nem olhou ainda e está com as mensagens atrasadas. Tem consumo de R$700/800 no meses mais frios e R$100/1300 nos meses mais quentes Trabalham de casa Vai instalar um ar na sala de 12.000 btus para usar 6h/dia no meses mais quentes E vai trocar um de 12 antigo por inverter 17h 04/06/2025 23:20-ComparativoConta-[Bairro][Aberto]-[CBO][cadastro][20241120] Quando Pretende Instalar: imediato Valor Médio da Conta: acima_de_r$1.000 Telefone: +5521979719677 Cidade: Rio de Janeiro
P0610 - Claudio LC | P0610 | Claudio LC | reunião | 2025-03-29 |  | #ERROR! | tcclaudiorj@gmail.com | [7 empty] | Light |  |  |  | 1886 | 1886 | 1572 | 1415 | 1100 | 943 | 943 | 1100 | 1100 | 1100 | 1258 | 2 |  | 0 | [9 empty] | INFORMAÇÕES IMPORTANTES Parque da Palmeira condomínio ( confirmar endereço para VT) tcclaudiorj@gmail.com 10h Última conta veio R$2100, mês passado R$1900. Nos meses mais frios vem R$1600 Tem uma filha de 1 ano e meio e a esposa está grávida, vai ganhar neném em junho. Ele quer ter isso resolvido até lá. ( a sogra vem para ajuda e o consumo deve aumentar) Já usa como precisa. Disse presa pelo preço e também pela qualidade 03/28/2025 22:15-ComparativoConta-[Bairro][Aberto]-[CBO][cadastro][20241120] Quando Pretende Instalar: em_até_60_dias Valor Médio da Conta: acima_de_r$1.000 Telefone: +5521976444203 Cidade: Rio de Janeiro
P0611 - Marcelo Lima/ HASHTAG ESFIHA TAQUARA LTDA | P0611 | Marcelo Lima/ HASHTAG ESFIHA TAQUARA LTDA | reunião | 2025-04-08 |  | #ERROR! | celaoscbp@gmail.com |  |  | Av. dos Mananciais, 983 | 22720-410 | RJ | Rio de Janeiro | Taquara | Light |  |  |  | 1563 | 1740 | 1775 | 1377 | 1245 | 1210 | 1287 | 1188 | 1210 | 1377 | 1517 | 1729 |  | 1 | [9 empty] | INFORMAÇÕES IMPORTANTES É para uma esfirraria / HASHTAG ESFIHA TAQUARA LTDA Consumo médio entre R$3.200 e nos meses mais frios R$2800 Não pretende mudar forno para elétrico por que já tentaram mudar e altera sabor Marcelo é gerente adm das lojas ( são 4 lojas), o dono deixa ele ver todos os contratos e tratativas e somente assina As lojas são locadas, mas eles possuem autorização para a colocação do sistema Tem uma espaço de apróx 220m2 para 4 lojas e duas são Pet shop ( outro sistema na área ) Loja deles tem 58m2/ tem conta está em anexo Daniel/ Nelson donos das lojas 220M2 celaoscbp@gmail.com 11h 04/07/2025 22:40-ComparativoConta-[Bairro][Aberto]-[CBO][cadastro][20241120] Quando Pretende Instalar: imediato Valor Médio da Conta: acima_de_r$1.000 Telefone: +5521970426265 Cidade: Rio de Janeiro
P0612 - INSTITUTO EDUCACIONAL SOUZA VARGAS LTDA | P0612 | INSTITUTO EDUCACIONAL SOUZA VARGAS LTDA | reunião | 2025-04-11 |  | #ERROR! | bruynvargas@hotmail.com |  |  | R. Otelo Réis, 33 | 26050-540 | RJ | Nova Iguaçu | Santa Rita | Light |  |  |  | 695 | 695 | 659 | 586 | 549 | 512 | 549 | 549 | 586 | 622 | 659 | 695 | [11 empty] | INFORMAÇÕES IMPORTANTES ANA JAQUELINE DE SOUZA VARGAS DA CRUZ sócia junto com PAULO ROBERTO DA SILVA VARGAS Hoje o consumo é pequeno R$500, na casa dela R$300 e gostaria de colocar um ar em cada sala, são 6 salas de alunos + secretaria + sala dos professores + biblioteca e secretaria Seriam aparelhos inverter econômicos 10mil Btus Disse que o dinheiro que deixaria de ir para light faria obras o maior desafio dela é a inadimplência @bruym.vargas
P0613 - Fernando José Marques Maia de Almeida | P0613 | Fernando José Marques Maia de Almeida | reunião | 2025-04-13 |  | #ERROR! | setedesetembro.sindico@gmail.com |  |  | Edificio 7 De Setembro | 20020-050 | RJ | Rio de Janeiro | Centro | Light |  | Trifásico |  | 2002 | 2002 | 1668 | 1501 | 1168 | 1001 | 1001 | 1168 | 1168 | 1168 | 1334 | 1668 |  | 1 | [9 empty] | INFORMAÇÕES IMPORTANTES É para um condomínio do centro do RJ cond sete de setembro Fernando é o sindico, fez estudo a tempo atrás, mas não lembra muito, só sabe que é viável espaço mesmo tirando a caixa d'água e sala de comando dos elevadores ( Foi feito antes da pandemia) 04/13/2025 11:29-ComparativoConta-[Bairro][Aberto]-[CBO][cadastro][20241120] Quando Pretende Instalar: apenas_curiosidade Valor Médio da Conta: acima_de_r$1.000 Telefone: +5521999990198 Cidade: Rio de Janeiro
P0614 - Patrícia Nunez | P0614 | Patrícia Nunez | fup | 2025-04-13 |  | 5521999940753 | patriciaveterinaria@gmail.com |  |  | Estr. do Pau-Ferro, 654 | 22743-052 | RJ | Rio de Janeiro | Freguesia (Jacarepaguá) | Light | B1 - Residencial |  | 3940833333333330 | 562 | 562 | 468 | 421 | 328 | 281 | 281 | 328 | 328 | 328 | 374 | 468 |  | OUTROS | [9 empty] | INFORMAÇÕES IMPORTANTES Tem 3 aparelhos de ar liga somente um hoje para dormir Queria ligar a mais um de 10 que fica desligado 8H NOITE NOS MESES mais quentes E quer usar o da sala de 12 a mais 8/H DIA NOS MESES MAIS QUENTES Decide sozinha/ é funcionária pública da prefeitura ( não tem clínica veterinária) Nós somos 1ª empresa patriciaveterinaria@gmail.com Viu há 2 anos atrás Conta chegou a R$900 no pico do verão. Geralmente vem menos R$300/500. Patrícia quer saber se vale a pena, se tem algum problema e valores É casa com telhado 04/13/2025 13:08-ComparativoConta-[Bairro][Aberto]-[CBO][cadastro][20241120] Quando Pretende Instalar: em_até_60_dias Valor Médio da Conta: r$500 Telefone: +5521999940753 Cidade: Rio de Janeiro
P0615 - Luciana | P0615 | Luciana | reunião | 2025-04-09 |  | #ERROR! | furtadoluciana104@gmail.com |  |  | Itaipuaçu, Maricá | ricá - RJ | RJ | Itaipuaçu, Maricá | Itaipuaçu | Enel |  |  |  | 562 | 562 | 468 | 421 | 328 | 281 | 281 | 328 | 328 | 328 | 374 | 468 |  | 0 | [9 empty] | INFORMAÇÕES IMPORTANTES Itaipuaçu/ Maricá rua 35/116 / veio pela foto antes e depois que coloquei no grupo do whatsapp Decide junto com o esposo 1º contato. Última conta veio R$480 reais, ela usa pouca cascata e leds Gostaria de usar um ar de 12 que possui 6h/dia nos meses mais quentes aos finais de semana Quer instalar um de 10 no quarto do filho para usar a noite 8h/dia nos meses mais quentes
P0616 - Ana Livia Olmedo Sobreira | P0616 | Ana Livia Olmedo Sobreira | reunião | 2025-04-16 |  | #ERROR! | anagnvrj@gmail.com | [11 empty] | 562 | 562 | 468 | 421 | 328 | 281 | 281 | 328 | 328 | 328 | 374 | 468 |  | 0 | [9 empty] | Mora em cobertura, recentemente colocou um ar de janela e a conta veio R$300, não tem usado muito por estar frio, mas devemos fazer projeção para os meses mais quentes Disse que tem telhadinho que pode colocar Ela disse que acha que quando passar a usar mais a conta deve subir para uns R$480/500 04/16/2025 15:52-ComparativoConta-[Bairro][Aberto]-[CBO][cadastro][20241120] Quando Pretende Instalar: imediato Valor Médio da Conta: r$500 Telefone: +5521972291089 Cidade: Rio de Janeiro
P0617 - Rodrigo Raymundo | P0617 | Rodrigo Raymundo | reunião | 2025-04-21 |  | #ERROR! | rodrigoamterrarepresetacoes@yahoo.com.br |  |  | R. Francisca Sáles, 833 | 22760-000 | RJ | Rio de Janeiro | Freguesia (Jacarepaguá) | Light |  |  |  | 1094 | 1094 | 912 | 821 | 638 | 547 | 547 | 638 | 638 | 638 | 730 | 912 |  | 0 | [9 empty] | INFORMAÇÕES IMPORTANTES 20 casas no condomínio ( a maioria já possui energia solar) TEM VONTADE DE REFORMAR O SÓTÃO ( ONDE ELE VAI COLOCAR O AR DE 22MIL BTUS) falamos sobre fazer isso com a economia gerada e ele amou a ideia. Condomínio Miraggio Freguesia Não soube dizer quem nos indicou ( disse ele) Vai acrescentar um ar de 9mil Btus para quarto de hóspedes 8h/noite nos meses mais quentes, aos finais de semana. E um ar de 22mil Btus para colocar no sótão ( onde ele vai fazer algum projeto) Mora nesse condomínio 4 anos Quer fazer parcelado pediu orçamento para nós e maia uma empresa que também foi indicação, mas não recebeu o orçamento ainda. Hoje seu consumo chegou a R$1200 no pico de verão e R$500 nos meses de inverno. São em 4 pessoas, morando. Ele disse que um vizinho colocou o string ( não tem problema) , mas outro vizinho colocou micro inversor e disse ser melhor ( e ele disse que acredita que o intermediário pode atender ) Disse tbm que a maioria lá tem entre 8/9 módulos e estão com crédito sobrando. TEM AQUECIMENTO A GÁS ( GASTA +-R$300) FALAMOS SOBRE ISSO TBM rodrigoamterrarepresetacoes@yahoo.com.br 10h 04/20/2025 23:27-ComparativoConta-[Bairro][Aberto]-[CBO][cadastro][20241120] Quando Pretende Instalar: em_até_60_dias Valor Médio da Conta: r$1.000 Telefone: +5521964652652 Cidade: Rio de Janeiro
P0618 - jorge Amaro da Costa Correia | P0618 | jorge Amaro da Costa Correia | fechamento | 2025-04-20 |  | #ERROR! | jorgeacostacorreia@gmail.com |  |  | Estr. da Boiúna, 1133 | 22723-019 | RJ | Rio de Janeiro | Taquara | Light |  | Trifásico |  | 1067 | 1470 | 1524 | 896 | 777 | 767 | 642 | 612 | 710 | 932 | 957 | 779 |  | 0 | [9 empty] | INFORMAÇÕES IMPORTANTES Casa com telhado sobrado ( dele, esposa e embaixo filha e marido) No pico de verão R$1300 no pico de verão e R$800 nos meses mais frios Filha mora embaixo disse que o consumo vem entorno de 70% do que vem. R$600 média Disse que ainda não falou com a filha e genro sobre isso, quer dois estudos um para ambas as casas e um somente para ele ( a conta da filha está no nome do genro, falamos que transferir é tranquilo) Ele é aposentado, mora ele a esposa em cima Não pretende consumir mais Pretende ter o carro, mas para frente. ( bem para o futuro) jorgeacostacorreia@gmail.com 11h 23/04 04/20/2025 19:06-ComparativoConta-[Bairro][Aberto]-[CBO][cadastro][20241120] Quando Pretende Instalar: em_até_60_dias Valor Médio da Conta: r$800 Telefone: +5521998878607 VT: Estr. da Boiúna, 1133, Casa 38 - Taquara Cidade: Rio de Janeiro
P0619 - Daniel Teixeira | P0619 | Daniel Teixeira | reunião | 2025-04-19 |  | #ERROR! | danielgracie2003@hotmail.com | [7 empty] | Light |  | Trifásico |  | 562 | 562 | 468 | 421 | 328 | 281 | 281 | 328 | 328 | 328 | 374 | 468 |  | 0 | [9 empty] | INFORMAÇÃO IMPORTANTES Tem uma de 12 quer usar 4h a mais aos finais de semana nos meses mais quentes É o 1º contato, acha um absurdo ficar o dia inteiro fora e a conta vir R$250/300, seria fora do nosso ICP, mas ele pretende usar mais ar condicionado. Decide sozinho danielgracie2003@hotmail.com 13h Mora em casa com telhado 04/19/2025 17:03-ComparativoConta-[Bairro][Aberto]-[CBO][cadastro][20241120] Quando Pretende Instalar: apenas_curiosidade Valor Médio da Conta: r$500 Telefone: +5521969296330 Cidade: Rio de Janeiro
P0620 - João Nascimento | P0620 | João Nascimento | qualificação | 2025-04-20 |  | #ERROR! |  |  |  | Recreio dos Bandeirantes, Rio de Janeiro | eiro - RJ | RJ | Recreio dos Bandeirantes, Rio de Janeiro | Recreio dos Bandeirantes |  |  |  |  | 732 | 780 | 746 | 636 | 620 | 418 | 576 | 500 | 507 | 502 | 847 | 754 | [11 empty] | INFORMAÇÕES IMPORTANTES Disse que quer equipamentos nota 10, com preços baixos Quer que seja possível ampliação futura Hoje não tem pretende aumentar o consumo Mora em condomínio de casas no recreio 04/19/2025 23:09-ComparativoConta-[Bairro][Aberto]-[CBO][cadastro][20241120] Quando Pretende Instalar: imediato Valor Médio da Conta: r$900 Telefone: +5521992663958 Cidade: Rio de Janeiro
P0621 - Greice de Meneses Machado Coda | P0621 | Greice de Meneses Machado Coda | ganho | 2025-04-25 |  | #ERROR! | greice@adlaseguros.com.br | 835769755 | 2541600% | Rua Oswaldo Lussac, 165 | 22770-640 | RJ | Rio de Janeiro | Taquara | Light |  | Trifásico |  | 317 | 554 | 611 | 301 | 365 | 289 | 220 | 203 | 220 | 292 | 279 | 317 | 1 | 0 |  | 9.15 | 20500 |  | 15 | 610 |  |  |  | Mãe da esposa do Vinícius (Camila) Fatura estava em nome do pai dela (alcides) passou de 466 em mar/24 para 611 em mar/25 aumento de 31% percebido a partir de Fev/25 Colocar o máximo que couber no telhado, o excedente será enviado para a filha dele (Greice) Greice de Meneses Machado coda Cpf 00835769755 Endereço rua Oswaldo Lussac 165 cs 2 ( confirma com a Camila na conta ) Cep não sei ver na conta E-mail greice@adlaseguros.com.br Nasc 01/08/1969 Nacionalidade brasileira
P0622 - André Lima | P0622 | André Lima | reunião | 2025-04-15 |  | #ERROR! | andredilima@gmail.com |  |  | R. Henrique de Vasconcelos | 20785-140 | RJ | Rio de Janeiro | Cachambi | Light |  |  |  | 1152 | 1152 | 960 | 864 | 672 | 576 | 576 | 672 | 672 | 672 | 768 | 960 |  | 0 | [9 empty] | INFORMAÇÕES IMPORTANTES Ele tem uma loja que trabalha com hamburgueria e açaiteria no mesmo local Não pretende ter aumento de consumo. Ele é mei, decide sozinho. Mora em apartamento também condomínio grande disse ele A loja dele fica no térreo de um prédio onde a mãe mora no último andar onde ele pretende colocar. Disse que espaço é bem grande Hoje o consumo é entre R$900/R$1200 Cai o consumo agora nos meses mais frios e aumenta no verão por conta do ar condicionado 04/15/2025 15:33-ComparativoConta-[Bairro][Aberto]-[CBO][cadastro][20241120] Quando Pretende Instalar: imediato Valor Médio da Conta: r$1.000 Telefone: +5521983239303 Cidade: Rio de Janeiro
P0623 - ALESSANDRA RAMIREZ FOTOGRAFIA E SONORIZACAO. | P0623 | ALESSANDRA RAMIREZ FOTOGRAFIA E SONORIZACAO. | reunião | 2024-09-12 |  | #ERROR! | arfotografia.rj@outlook.com |  |  | 019 Condomínio Jardim Vila Isabel | 20551-100 | RJ | Rio de Janeiro | Vila Isabel | Light |  |  |  | 792 | 792 | 660 | 594 | 462 | 241 | 200 | 341 | 410 | 465 | 528 | 660 |  | 0 | [9 empty] | INFORMAÇÕES IMPORTANTES Disse que já diversificou bastante e que na pandemia teve que se virar nos 30 Hoje trabalha com eventos, na parte sonorização em aniversários 15 anos, casamentos etc Tem grande rotina administrativa Disse que não tem dinheiro para investir em energia solar, mas consegue pagar a conta de luz ( falamos sobre financiamento) 1º contato Disse que trabalha em casa com telhado Alta temporada R$700/1000 e baixa temporada já pagou R$200 Como trabalha com eventos ( sempre estará ocupadas aos finais de semana, de forma generalista) 14h 07/05 Nome Fantasia: ALESSANDRA RAMIREZ FOTOGRAFIA E SONORIZACAO. Razão Social: ALESSANDRA RAMIRES FOTOGRAFIA E SONORIZACAO LTDA CNPJ: 19.920.564/0001-70 / Fabricação de alimentos e pratos prontos/ Sociedade Empresária Limitada/ MATRIZ/ ME/ ATÉ R$ 50 MIL/ ATE 9 FUNCIONARIOS Data da Criação: 20/03/2014 Endereço: RUA ENGENHEIRO GAMA LOBO, 650, CASA 01, VILA ISABEL, RIO DE JANEIRO, 20551100 Telefones: 2125779036/ / / 21994826373Y/ N/ N Email: arfotografia.rj@outlook.com/ / Sócio: ALESSANDRA RAMIRES - 052.156.537-55 Telefones: 21994826373Y/ N/ N/ 2133413087/ 2133818605/ Email: arfotografia.rj@outlook.com/ alessandraramires1@hotmail.com não existe
P0624 - Fabiana L. | P0624 | Fabiana L. | reunião | 2025-04-17 |  | #ERROR! | fabilopes34@gmail.com | [7 empty] | Light |  |  |  | 562 | 562 | 468 | 421 | 328 | 281 | 281 | 328 | 328 | 328 | 374 | 468 | [11 empty] | INFORMAÇÕES IMPORTANTES Fabiana mora em apartamento ( ainda não tem autorização para colocar sistema), acha que a maioria mora em apartamento Seu esposo ficou desempregado, disse que não tem valor à vista, teria que ser financiado. Faz sentido pagar com parte o sistema com parte da economia gerada Hoje seu consumo é R$500/700 nos meses mais quentes e R$300 nos meses mais frios Decide junto com o esposo Ela é autônoma Pretende instalar mais um ar de 12 para a filha 8h/dia nos meses mais quentes e usar um que já possui de 12 4h a mais nos finais de semana nos meses mais quentes fabilopes34@gmail.com 12 4h nos finais 12 8h nos meses mais quentes 16h 04/17/2025 04:12-ComparativoConta-[Bairro][Aberto]-[CBO][cadastro][20241120] Quando Pretende Instalar: apenas_curiosidade Valor Médio da Conta: r$500 Telefone: +5521992233396 Cidade: Rio de Janeiro
P0625 - LUANA RANGEL DA CUNHA 09070139707 | P0625 | LUANA RANGEL DA CUNHA 09070139707 | reunião | 2024-09-12 |  | #ERROR! | rangelluanacunha@gmail.com |  |  | Osvaldo Cruz, Rio de Janeiro | eiro - RJ | RJ | Osvaldo Cruz, Rio de Janeiro | Osvaldo Cruz | Light |  |  |  | 562 | 562 | 468 | 421 | 328 | 281 | 281 | 328 | 328 | 328 | 374 | 468 |  | 0 | [9 empty] | INFORMAÇÕES IMPORTANTES Luana disse que trabalha com pratos prontos saudáveis ( fit ou fitness) Tem muita concorrência e no momento não tem muita demanda Tem filho pequeno Gosta de postar, mas não investe em marketing para atrair clientes Gostaria de voltar a ligar seu freezer 24h para colocar seus materiais de trabalho Hoje a conta vem R$200/300 meses frios e R$500 nos meses mais quentes 11h 24h freezer Nome Fantasia: Razão Social: LUANA RANGEL DA CUNHA 09070139707 CNPJ: 19.688.309/0001-44 / Fabricação de alimentos e pratos prontos/ Empresário (Individual)/ MATRIZ/ ME/ DE R$ 50 MIL ATÉ R$ 100 MIL/ ATE 9 FUNCIONARIOS Data da Criação: 10/02/2014 Endereço: RUA AREQUIPA, 289, ROCHA MIRANDA, RIO DE JANEIRO, 21540420 Telefones: 2120274553/ 2130150307/ / N/ N/ N Email: rangelluanacunha@gmail.com/ lukarang2010@hotmail.com/ Sócio: LUANA RANGEL DA CUNHA - 090.701.397-07 Telefones: 21964307892Y/ N/ N/ 2124501527/ / Email: lukarang2010@hotmail.com/ rangelluanacunha@gmail.com
P0626 - Norberto Cardoso | P0626 | Norberto Cardoso | reunião | 2025-04-15 |  | #ERROR! | norbertocomercial@gmail.com |  |  | Santo Cristo, Rio de Janeiro | eiro - RJ | RJ | Santo Cristo, Rio de Janeiro | Santo Cristo | Light |  |  |  | 778 | 778 | 648 | 583 | 454 | 389 | 389 | 454 | 454 | 454 | 518 | 648 |  | 0 | [9 empty] | INFORMAÇÕES IMPORTANTES norbertocomercial@gmail.com Consumo vem R$500 nos meses mais frios e no pico de verão R$800. Não pretende ter aumento de consumo, já usa como gostaria É o primeiro contato, mora em um prédio pequeno com 6 apartamentos e ele que é o sindico, ele quer saber como funciona. 04/15/2025 15:51-ComparativoConta-[Bairro][Aberto]-[CBO][cadastro][20241120] Quando Pretende Instalar: imediato Valor Médio da Conta: r$800 Telefone: +5521991400909 Cidade: Rio de Janeiro
P0627 - Maicon da Silvinha | P0627 | Maicon da Silvinha | reunião | 2025-04-07 |  | #ERROR! | [12 empty] | 893 | 893 | 744 | 670 | 521 | 446 | 446 | 521 | 521 | 521 | 595 | 744 |  | 0 | [9 empty] | INFORMAÇÕES IMPORTANTES É indicação de Flora e Hélio Tem consumo entre R$500/800 chega a R$1000 no meses mais quentes São 4 pessoas na casa. Tem dois aparelhos de ar condicionado e querem mais 2 entre7500 e 9000 Btus para serem usados 8h/noite para dormir e um pouco de dia nos meses mais quentes Acredita ter 50m2 de espaço de telhado
P0628 - [TESTE] Mariana Monteiro | P0628 | [TESTE] Mariana Monteiro | reunião | 2025-04-25 |  |  | mariana@asv.digital | [11 empty] | 1000 | 1000 | 1000 | 1000 | 1000 | 1000 | 1000 | 1000 | 1000 | 1000 | 1000 | 1000
P0629 - Larissa Hirdes | P0629 | Larissa Hirdes | reunião | 2025-05-03 |  | #ERROR! | larissa.hirdes@gmail.com |  |  | Condomínio do Edifício Omega | 20521-160 | RJ | Rio de Janeiro | Tijuca |  |  |  |  | 720 | 870 | 1110 | 730 | 520 | 340 | 450 | 120 | 350 | 570 | 450 | 690 |  | 0 | [9 empty] | INFORMAÇÕES IMPORTANTES Gostaria de usar o ar do seu escritório home office 10.000Btus 4h a mais DE SEG E SEXTA nos meses mais quentes É o 1º contato, não sabe como funciona. Disse que seu apartamento fica abaixo da cobertura, mas tem muitas opções te telhado na família que seria uma possibilidade. Já foi sindica e decide sozinha pelo investimento APARTAMENTO ainda não tem autorização no telhado do prédio ( disse que temos várias soluções, a partir de 10% até 90%) Consumo gira em torno de R$600 até R$1400 no pico de verão ( nunca ficou abaixo disso) larissa.hirdes@gmail.com 06/05 14h 05/03/2025 08:10-ComparativoConta-[Bairro][Aberto]-[CBO][cadastro][20241120] Quando Pretende Instalar: apenas_curiosidade Valor Médio da Conta: r$600 Telefone: +5521984584366 Cidade: Rio de Janeiro
P0630 - Ingrid | P0630 | Ingrid | reunião | 2025-05-06 |  | #ERROR! | ingrid.souza_adm@hotmail.com |  |  | Inhoaíba, Rio de Janeiro | eiro - RJ | RJ | Inhoaíba, Rio de Janeiro | Inhoaíba | Light |  |  |  | 662 | 662 | 552 | 497 | 386 | 331 | 331 | 386 | 386 | 386 | 442 | 552 |  | 0 | [9 empty] | INFORMAÇÕES IMPORTANTES Casa com telhado Não decide sozinha. Disse que são 5 na casa. 1º contato. Voltou de viagem do Rio Grande do Sul e seus amigos ( todos lá possuem e ficam com tudo ligado direto ) Ela achou isso um máximo e quer também. São 3 quartos, não soube projetar a potência certinho, tem um de janela antigo acredito que 7500, mais 2 inverter de 9 ou 12, e um na sala que ela disse ser um pouco maior. Hoje a conta está vindo R$470 sem ligar nada. Disse que gostaria de ligar os dos quartos para dormir umas 8h/noite nos meses mais quentes e o da sala umas 3h aos finais de semana também nos meses mais quentes 7500 8h 12 2x 8h sala 18 3 h ingrid.souza_adm@hotmail.com 07/05 17h 05/06/2025 12:41-ComparativoConta-[Bairro][Aberto]-[CBO][cadastro][20241120] Quando Pretende Instalar: em_até_60_dias Valor Médio da Conta: r$500 Telefone: 21974425544 Cidade: Rio de janeiro
P0631 - Vitor Lovisaro | P0631 | Vitor Lovisaro | vt | 2025-05-08 |  | #ERROR! | vitor.lj@hotmail.com |  |  | R. Joaquim Pinheiro, 215 | 22743-660 | RJ | Rio de Janeiro | Jacarepaguá | Light |  |  |  | 2304 | 2304 | 1920 | 1728 | 1344 | 1152 | 1152 | 1344 | 1344 | 1344 | 1536 | 1920 |  | 0 | [9 empty] | INFORMAÇÕES IMPORTANTES Disse que está com orçamento para instalar ainda esse semestre Fez outros estudos Perguntei como chegou até a Cactos e ele não respondeu O Vitor é subsindico Ele disse que quer tentar fazer no telhado e não fazer como cobertura para os carros. Mandou um um vídeo que parece de drone e um desenho de onde pode colocar as placas Optou pelo microinversor. VT R. Joaquim Pinheiro, 215 - Ap. 401 - Jacarepaguá, Rio de Janeiro - RJ, 22743-660
P0632 - Luiz Felipe Mendes Vieira - Magic Garden House | P0632 | Luiz Felipe Mendes Vieira - Magic Garden House | vt | 2025-03-17 |  | #ERROR! |  |  |  | Rua Geminiano Góis, 882 | 22743-670 | RJ | Rio de Janeiro | Freguesia (Jacarepaguá) | Light | [26 empty] | INFORMAÇÕES IMPORTANTES Colocou com a Natural Energi que não existe mais Nunca fez manutenção preventiva e nem limpeza Tem o sistema a 3 anos São 2 micro inversores HOYMILES com 8 placas de 550w o aplicativo está funcionando, disse que parece que uma das placas está gerando menos que as demais, fora isso parece está tudo ok. Não tem nada para fazer sombreamento no local Casa com dois andares e telhado de cerâmica
P0633 - Carlos Augusto | P0633 | Carlos Augusto | reunião | 2025-05-14 |  | #ERROR! | carlosaugusto.et@gmail.com |  |  | R. Miguel de Frias, 48 | 24220-002 | RJ | Niterói | Icaraí |  |  |  |  | 3326 | 3326 | 2772 | 2495 | 1940 | 1663 | 1663 | 1940 | 1940 | 1940 | 2218 | 2772 |  | 0 | [9 empty] | INFORMAÇÕES IMPORTANTES Foi indicado pelo tio do Guilherme É para condomínio Ed Rogério/ Icaraí Niterói Carlos é o sindico, pensa em de repente não usar o caixa e sim fazer um financiamento pelo Itaú que tem crédito pré aprovado Mora na cobertura desse prédio, disse que lá cabem 14 módulos também caso precise e seu consumo é de R$600 Consumo do condomínio gira em torno de R$2800 a R$3100 no pico do verão É do GRUPO A Ed Rogério rua miguel de frias 48 carlosaugusto.et@gmail.com 10h
P0634 - José Ricardo Prado | P0634 | José Ricardo Prado | reunião | 2025-05-15 |  | #ERROR! | jrprado2016@gmail.com |  |  | Jacarepaguá, Rio de Janeiro | eiro - RJ | RJ | Jacarepaguá, Rio de Janeiro | Jacarepaguá | Light |  |  |  | 1008 | 1008 | 840 | 756 | 588 | 504 | 504 | 588 | 588 | 588 | 672 | 840 |  | 0 | [9 empty] | INFORMAÇÕES IMPORTANTES Já tem um de janela que usa a noite nos meses mais quentes e gostaria de ligar 4h a mais nos meses de verão Vai instalar mais um de janela que também ficará ligado de 18h as 6h nos meses mais quentes A conta mês passado veio R$900. Nunca ficou abaixo de R$500 Ele trabalha com salgado e vai usar o forno para isso Ele acredita que tem uns 50m2 de telhado 1º contato com solar Se estiver dentro do seu orçamento não vai ficar barganhando preço. Disse que nos viu na internet e gostou forno elétrico 4h 4x na semana jrprado2016@gmail.com 05/14/2025 23:20-ComparativoConta-[Bairro][Aberto]-[CBO][cadastro][20241120] Quando Pretende Instalar: em_até_30_dias Valor Médio da Conta: r$800 Telefone: +5521999175772 Cidade: RIO DE JANEIRO
P0635 - Romulo Ricardo | P0635 | Romulo Ricardo | reunião | 2025-05-16 |  | #ERROR! | romuloricardo1000@gmail.com |  |  | Bangu, Rio de Janeiro | eiro - RJ | RJ | Bangu, Rio de Janeiro | Bangu | Light |  |  |  | 1008 | 1008 | 840 | 756 | 588 | 504 | 504 | 588 | 588 | 588 | 672 | 840 |  | 0 | [9 empty] | INFORMAÇÕES IMPORTANTES Mora nessa casa há 2 anos tem um ar de 18 que usa com a esposa Vai colocar no quarto das crianças ( tem um CASAL COM MENOS DE 12 ANOS) mais dois aparelhos de 9.000 Btus que serão usados 12h a noite nos meses mais quentes Sonho Maria Aline está fazendo curso de estética ( começou agora e vai fazer um espaço para ela atender) em 2 anos. Pretende usar essa economia para investir nesse sonho da esposa/família Tem consumo de R$900 reais. 1º contato com solar, está pesquisando romuloricardo1000@gmail.com 10h 05/16/2025 05:58-ComparativoConta-[Bairro][Aberto]-[CBO][cadastro][20241120] Quando Pretende Instalar: em_até_60_dias Valor Médio da Conta: r$900 Telefone: +5521985010858 Cidade: Rio de janeiro
P0636 - Juliana Fernandes | P0636 | Juliana Fernandes | reunião | 2025-05-16 |  | #ERROR! | julianaliroza@gmail.com |  |  | Rio de Janeiro, RJ | neiro, RJ | Rio de Janeiro | Rio de Janeiro, RJ | Rio de Janeiro | Light |  |  |  | 893 | 893 | 744 | 670 | 521 | 446 | 446 | 521 | 521 | 521 | 595 | 744 |  | 0 | [9 empty] | INFORMAÇÕES IMPORTANTES 1º contato com solar. Tem uma amiga que possui sistema, conhece um pouco, quer saber como funciona. Hoje ela mora de aluguel, falamos sobre colocar em em casa de parente e ela achou ótimo essa possibilidade. Ela está de mudança. julianaliroza@gmail.com Hoje ela acredita que uma média R$800/mês vai atender sua demanda Decide com esposo 05/16/2025 07:05-ComparativoConta-[Bairro][Aberto]-[CBO][cadastro][20241120] Quando Pretende Instalar: em_até_30_dias Valor Médio da Conta: r$800 Telefone: +5521964374781 Cidade: Rio de Janeiro
P0637 - RARO BAR E GRILL | P0637 | RARO BAR E GRILL | reunião | 2025-05-21 |  | #ERROR! |  |  |  | R. Voluntários da Pátria, 448 | 22270-018 | RJ | Rio de Janeiro | Botafogo | Light |  |  |  | 96900 | 96900 | 91800 | 81600 | 76500 | 71400 | 76500 | 76500 | 81600 | 86700 | 91800 | 96900 | [11 empty] | INFORMAÇÕES IMPORTANTES Acabou de assinar mercado livre de energia com a Delta energia Tem consumo de 110k Tem um terreno de 2300m2 em Campo Grande Disse que já pensou sobre em algum momento, mas não achou empresa. Quer saber quanto consegue reduzir nesse terreno. Nome Fantasia: RARO BAR E GRILL Razão Social: SORVETERIA PINGO D OURO LTDA CNPJ: 28.150.662/0001-67 / Restaurantes e similares/ Sociedade Empresária Limitada/ MATRIZ/ ME/ DE R$ 5 MM ATÉ R$ 10 MM/ DE 10 A 49 FUNCIONARIOS Data da Criação: 05/11/1982 Endereço: RUA VOLUNTARIOS DA PATRIA, 448, BOX LJ EXT17E 450LJ A, BOTAFOGO, RIO DE JANEIRO, 22270010 Telefones: 2125523393/ / / N/ N/ N Email: qualidade@farinhapura.com.br/ diretoria@farinhapura.com.br/ marketing@farinhapura.com.br Sócio: ROGERIO RODRIGUEZ VIDIGAL - 098.622.457-00 Telefones: 21987730965Y Atendeu uma mulher / 21999584292Y/ N/ 2135560221/ 2132398000/ 2122572958 Email: mkinpink@hotmail.com/ Sócio: OLAVO SOUSA DOS SANTOS - 591.722.744-68 Telefones: 21981672835Y/ 21981309165Y/ N/ 2122099869/ / Email: olavossantos2010@hotmail.com/ olavo.sousa@pocao.com.br Sócio: CARLOS ROGERIO RODRIGUES DOS SANTOS - 448.239.833-00 Telefones: 21979491843Y/ 21982881842Y/ 21975074832N/ 2131539408/ 2138785303/ Email: magnotubarao@gmail.com/ santos.carlosrogerio@ig.com.br
P0638 - Ece-Essencial Centro Educacional LTDA | P0638 | Ece-Essencial Centro Educacional LTDA | reunião | 2025-05-20 |  | #ERROR! | ivan.firmo@hotmail.com | 17393113000105 |  | R. Conde d'Eu, 126 | 22611-050 | RJ | Rio de Janeiro | Barra da Tijuca | Light |  |  |  | 994 | 994 | 828 | 745 | 580 | 497 | 497 | 580 | 580 | 580 | 662 | 828 |  | 1 | [9 empty] | INFORMAÇÕES IMPORTANTES Ivan disse que está pagando custos e impostos desde a pandemia Hoje enfrenta problema como inadimplência com a mensalidades Seu consumo gira em média R$1000 e às vezes vem R$700 Disse que não tem caixa para investimento reservado, nunca fez estudo antes ivan.firmo@hotmail.com Nome fantasia Essencial Creche Escola Sócios Ivan Firmo Pereira - Sócio-Administrador Liria Valverde Knutti Robledo - Sócio-Administrador Marynes Meirelles - Sócio-Administrador
P0639 - Fabro Paes Ltda | P0639 | Fabro Paes Ltda | reunião | 2025-05-22 |  | #ERROR! |  |  |  | Av. das Américas, 7907 | 22793-081 | RJ | Rio de Janeiro | Barra da Tijuca |  |  |  |  | 15433 | 17007 | 17626 | 15595 | 15591 | 14811 | 15095 | 15029 | 15319 | 14025 | 15454 | 14919 | [11 empty] | Rogério do mesmo Lead - RARO BAR E GRILL, informou que possui outra empresa e deseja fazer o sistema para essa outra empresa, pretende incluir a família no sistema, somando as contas da empresa e da família deve ficar em 20K de conta. Pretende usar o terreno da família para colocar os sistema porque moram em apartamento.
P0640 - CEVADAS S.A | P0640 | CEVADAS S.A | reunião | 2025-05-22 |  |  | marciaquelhas@uol.com.br |  |  | Av. das Américas, 17501 | 22790-703 | RJ | Rio de Janeiro | Recreio dos Bandeirantes | Light |  |  |  | 994 | 994 | 828 | 745 | 580 | 497 | 497 | 580 | 580 | 580 | 662 | 828 | [11 empty] | INFORMAÇÕES IMPORTANTES Disse que pesquisou faz um tempo e na época tinha ficado uns 22k, ela falou sobre guardar créditos É proprietária da Cevadas lá tem um consumo de 12k, mas ela não pode usar o telhado do prédio ( acha que lá é grupo A) Pode ser nossa cliente do ML Tem 90m2 na sua casa, hoje sua conta vem R$700 e R$1000, e já chegou a R$1200 no pico de verão Pediu para fazer estudo pelo consumo da sua residência e caso haja interesse, poderemos ampliar isso. Perguntou sobre mandar créditos para outras casas, perguntou quanto tempo temos de empresa ( falei da experiência total) marciaquelhas@uol.com.br 18h Nome Fantasia: CEVADAS S.A Razão Social: BIRITIKIM BAR E RESTAURANTE LTDA. CNPJ: 07.142.426/0001-29 / Restaurantes e similares/ Sociedade Empresária Limitada/ MATRIZ/ EPP/ DE R$ 2 MM ATÉ R$ 5 MM/ DE 10 A 49 FUNCIONARIOS Data da Criação: 17/12/2004 Endereço: R ALIOMAR BALEEIRO, 645, LJ A B C, RCR DOS BANDEIRANTES, RIO DE JANEIRO, 22790550 Telefones: 2125657334/ 2124905000/ 2124712531/ 21992325813Y/ 21993833681Y/ 21970001253Y Email: administrativocevadas@bol.com.br/ leobetton@uol.com.br/ reservas@cevadassa.com.br Sócio: MARCIA QUELHAS MUSSAUER - 013.060.557-33 Telefones: 21981219251Y/ 21981666852Y/ 21983736688N/ 2125910868/ 2122613568/ Email: marciaquelhas@uol.com.br/ lopessuzana001@gmail.com
P0641 - LANCHONETE CAMACHA LTDA | P0641 | LANCHONETE CAMACHA LTDA | reunião | 2025-05-20 |  | #ERROR! | j3adm@yahoo.com.br |  |  | Estrada da Barra da Tijuca, 18 | 22611-202 | RJ | Rio de Janeiro | Barra da Tijuca |  |  |  |  | 9918 | 9918 | 9396 | 8352 | 7830 | 7308 | 7830 | 7830 | 8352 | 8874 | 9396 | 9918 |  | 1 | [9 empty] | INFORMAÇÕES IMPORTANTES Falei com um dos sócios João Francisco Andrade Gomes que é adm junto com a Fernanda Disse que a conta vem em média 10/12k Nunca fizeram estudo para reduzir esse custo e disse que seria ótimo ter essa redução No QSA tem mais decisores, mas esses dois que vão participar da reunião que cuidam da parte financeira. Nome Fantasia: Razão Social: LANCHONETE CAMACHA LTDA CNPJ: 33.585.019/0001-04 / Restaurantes e similares/ Sociedade Empresária Limitada/ MATRIZ/ ME/ DE R$ 2 MM ATÉ R$ 5 MM/ DE 10 A 49 FUNCIONARIOS Data da Criação: 09/02/1967 Endereço: ESTRADA DA BARRA DA TIJUCA, 18, LOJA A, BARRA DA TIJUCA, RIO DE JANEIRO, 22611202 Telefones: 2124930636/ 2125330918/ 2124930776/ 21978302435N/ N/ N Email: camachaltda@hotmail.com/ robertarj@hotmail.com/ wbrando@icloud.com Sócio: JOAO ROGERIO DE MESQUITA - 600.428.937-04 Telefones: 21982408810Y/ 21995328729N/ N/ 2131790692/ 2124930776/ 2124916778 Email: simone.mesquitarj@hotmail.com/ lhmesquita@hotmail.com Sócio: ANGELA MARIA CECILIO BORBA - 965.834.877-72 Telefones: N/ N/ N/ / / Email: marcos_vcb@hotmail.com/ wbrando@icloud.com Sócio: MARCOS VINICIUS CECILIO BORBA - 123.892.017-92 Telefones: 21983935252Y/ N/ N/ / / Email: marcos.vborba@hotmail.com/ markos.borba@gmail.com
P0642 - Renato Silva Baptista | P0642 | Renato Silva Baptista | reunião | 2025-05-24 |  | #ERROR! |  |  |  | Jacarepaguá, Rio de Janeiro | eiro - RJ | RJ | Jacarepaguá, Rio de Janeiro | Jacarepaguá | Light |  |  |  | 562 | 562 | 468 | 421 | 328 | 281 | 281 | 328 | 328 | 328 | 374 | 468 |  | 0 | [9 empty] | INFORMAÇÕES IMPORTANTES Hoje só usa ventilador e deseja colocar um ar de 9000 para ficar ligado 24h nos meses mais quentes CASA Fala BASTANTE. Jacarapaguá R$350 Quer pelo menos 3 estudos, somos os primeiros, disse que ainda não recebeu outros estudos. Tem piscina, duas pessoas 4 quartos. Telha de argila neocolonial Falou muito sobre o telhado rsb7rj@gmail.com 17h 05/24/2025 18:14-ComparativoConta-[Bairro][Aberto]-[CBO][cadastro][20241120] Quando Pretende Instalar: apenas_curiosidade Valor Médio da Conta: r$500 Telefone: +5521992849831 Cidade: Rio de Janeiro
P0643 - André Luis de Oliveira Valladas | P0643 | André Luis de Oliveira Valladas | fup | 2025-05-28 |  | 5521964849666 |  |  |  | Estr. do Pau-Ferro, 654 | 22743-052 | RJ | Rio de Janeiro | Freguesia (Jacarepaguá) | Light | B1 - Residencial | Trifásico | 57175 | 606 | 773 | 901 | 710 | 802 | 503 | 429 | 322 | 346 | 474 | 443 | 552 |  | RESIDENCIAL | [9 empty] | INFORMAÇÕES IMPORTANTES EST DO PAU FERRO 654 CA 25 LT 2 FREGUESIA É indicação da Patrícia ( vizinho dela) Não pretende ter aumento de consumo Busca usar tudo que possui na casa e economizar
P0644 - CICEROS BAR | P0644 | CICEROS BAR | reunião | 2025-05-27 |  |  | cicerosbar2restaurante@gmail.com | 19209983000107 |  | Av. Isabel Domingues, 970 | 22763-627 | RJ | Rio de Janeiro | Gardênia Azul | Light |  |  |  | 13213 | 13213 | 12517 | 11126 | 10431 | 9736 | 10431 | 10431 | 11126 | 11822 | 12517 | 13213 |  | 1 | [9 empty] | INFORMAÇÕES IMPORTA São 3 unidades de restaurantes Somente um tem telhado os demais não possuem telhado Hoje a média de consumo é de 15k por unidade Joselma disse que nunca fez estudo para reduzir esse custo e acha muito importante qualquer redução para a empresa é valida Nome Fantasia: CICEROS BAR Razão Social: CICEROS BAR E RESTAURANTE LTDA CNPJ: 19.209.983/0001-07 / Restaurantes e similares/ Sociedade Empresária Limitada/ MATRIZ/ ME/ DE R$ 2 MM ATÉ R$ 5 MM/ ATE 9 FUNCIONARIOS Data da Criação: 05/11/2013 Endereço: AVENIDA ISABEL DOMINGUES, 325, LOJA, GARDENIA AZUL, RIO DE JANEIRO, 22763627 Telefones: 2134135978/ 2132213838/ / N/ N/ N Email: josecarlosjunger@yahoo.com.br/ / Sócio: LIDUINA PAIVA PIRES BARBOSA - 006.029.887-13 Telefones: 21969612999Y/ 21994534664Y/ 21983861742N/ 2134135978/ 2132838682/ 2133221949 Email: liduinapaula-araujobarbosa@yahoo.com.br/ liduina_pires@hotmail.com Sócio: ANTONIO CICERO BARBOSA - 827.780.607-82 Telefones: 21969782410Y/ 21970445594Y/ 21992781701Y/ 2134135978/ 2133221949/ 2124278690 Email: cicerosbar2restaurante@gmail.com/ luanab_barbosa@hotmail.com
P0645 - Monica Malaquias / Ricardo Avelar | P0645 | Monica Malaquias / Ricardo Avelar | fechamento | 2025-06-03 |  | #ERROR! | rcfavelar@hotmail.com | 88197638772 | 2433400% | Rua Oswaldo Lussac, 165 | 22770-640 | RJ | Rio de Janeiro | Taquara | Light |  | Trifásico |  | 349 | 480 | 447 | 305 | 266 | 294 | 270 | 315 | 273 | 320 | 348 | 353 |  | 0 |  | 4.68 |  |  | 8 | 585 |  |  |  | INFORMAÇÕES IMPORTANTES É vizinho do Alcides Disse que no inverno tem o consumo do chuveiro e no verão ar condicionado 21 986968855 21965046977 R$500 R$600 Que usar a mais um ar de 18 mil BTUs 3h finais semana 1º contato rcfavelar@hotmail.com 10h Documentos necessários: •⁠ ⁠Nome completo: Monica Malaquias •⁠ ⁠CPF: 881.976.387-72 •⁠ ⁠Endereço de onde será instalação: R OSWALDO LUSSAC 165 CA 4 Taquara - Jacarepagua -RJ - Rua do Celeiro Urbano e Clube dos bancarios. Se for o mesmo técnico casa ao lado do SR ALCIDES que estão fazendo a instalação essa semana. •⁠ ⁠CEP: 22770-640 •⁠ ⁠E-mail: rcfavelar@hotmail.com •⁠ ⁠Data de nascimento: 15/08/1966 •⁠ ⁠Nacionalidade: Brasileira •⁠ ⁠Cópia do RG/CNH: •⁠ ⁠Fatura de energia do local da instalação: Ok
P0646 - Sidney Gomes | P0646 | Sidney Gomes | reunião | 2025-06-04 |  |  | sgm.marins@gmail.com |  |  | Inhaúma, Rio de Janeiro | eiro - RJ | RJ | Inhaúma, Rio de Janeiro | Inhaúma | Light |  | Trifásico |  | 662 | 662 | 552 | 497 | 386 | 331 | 331 | 386 | 386 | 386 | 442 | 552 |  | 0 | [9 empty] | INFORMAÇÕES IMPORTANTES Duas casas com terraço apenas um relógio Tem dois filhos adultos que decidem também, mas não possuem flexibilidade de horário ( um militar e outro trabalha em hospital por plantão Esposa Gisele é professora e trabalha até 16h, então agendei ele e a esposa Eles FAZEM CÚPULA PARA DECIDIR AS COISAS SOBRE O QUE ADQUIREM E DESDE PEQUENO ELE ENSINA PLANEJAMENTO FINANCEIRO. R$600 de média sgm.marins@gmail.com trisfásico 06/04/2025 01:07-ComparativoConta-[Bairro][Aberto]-[CBO][cadastro][20241120] Quando Pretende Instalar: em_até_60_dias Valor Médio da Conta: r$600 Telefone: +5521994507300 Cidade: Rio de Janeiro
P0647 - Gisah Moreno | P0647 | Gisah Moreno | reunião | 2025-06-03 |  | #ERROR! |  |  |  | Rua Conde de Baependi, 134 | 22231-140 | RJ | Rio de Janeiro | Flamengo | Light |  |  |  | 533 | 533 | 444 | 400 | 311 | 266 | 266 | 311 | 311 | 311 | 355 | 444 |  | 0 | [9 empty] | INFORMAÇÕES IMPORTANTES Tem 69 anos, mora sozinha, não possui outro local para colocar o sistema Tem vindo R$400 a conta dela. Ela pediu um estudo para ela e outro equivalente 6 apartamentos com o mesmo consumo 6 80m2 CONDE DE PAIPENDI 134 3000 moreno.gisah@gmail.com 06.06 15h 06/03/2025 15:49-ComparativoConta-[Bairro][Aberto]-[CBO][cadastro][20241120] Quando Pretende Instalar: apenas_curiosidade Valor Médio da Conta: r$500 Telefone: +5521997771956 Cidade: Malabo
P0648 - Cassius Duque estrada | P0648 | Cassius Duque estrada | reunião | 2025-06-10 |  | #ERROR! |  |  |  | Rua Geminiano Góis, 882 | 22743-670 | RJ | Rio de Janeiro | Freguesia (Jacarepaguá) | Light |  |  |  | 651 | 587 | 750 | 533 | 517 | 479 | 421 | 320 | 423 | 574 | 491 | 599 |  | 0 | [9 empty] | INFORMAÇÕES IMPORTANTES Está comprando uma casa no Condomínio Magic Garden Houses e nos indicaram Corretora Liz que indicou 500Kwh até 600 acredita que vá atender Disse que decide sozinho e depois com a esposa cassiusrde@gmail.com 11.06 10:30 Pega as chaves da casa nova e mudança em 15 dias Tem 4 aparelhos antigos e na casa nova serão 4 novos splip mais econômicos
P0649 - Paula | P0649 | Paula | reunião | 2025-06-10 |  | #ERROR! | paula86jordao@gmail.com |  |  | Cosmos, Rio de Janeiro | eiro - RJ | RJ | Cosmos, Rio de Janeiro | Cosmos |  |  |  |  | 1052 | 1052 | 960 | 864 | 672 | 576 | 576 | 672 | 672 | 672 | 768 | 960 |  | 0 | [9 empty] | INFORMAÇÕES IMPORTANTES Paula ainda não tem relógio, disse que a light está vindo e por ter ar condicionado e pela quantidade de lâmpada ela acredita que uns R$700 ou mais um pouco vá atender. Vai colocar mais dois aparelhos de ar. Pediu estudo para 1k Tem um amigo que tem um mercado e caiu de 5k para R$400 a conta e ela ficou encantada com isso Decide junto com o esposo É o primeiro contato, disse que quer fazer para o ano que vem. Estão terminado a obra da casa. 06/10/2025 15:14-ComparativoConta-[Bairro][Aberto]-[CBO][cadastro][20241120] Quando Pretende Instalar: apenas_curiosidade Valor Médio da Conta: r$700 Telefone: +5521970791378 Cidade: Rio de Janeiro
P0650 - Meu Bicho Pet Shop | P0650 | Meu Bicho Pet Shop | reunião | 2025-05-29 |  | #ERROR! |  |  |  | Av. Dom Hélder Câmara, 9995 | 21380-002 | RJ | Rio de Janeiro | Cascadura | Light |  | Trifásico |  | 4990 | 4990 | 4780 | 4360 | 4150 | 3940 | 4150 | 4150 | 4360 | 4570 | 4780 | 4990 |  | 1 | [9 empty] | INFORMAÇÕES IMPIRTANTES São 4 unidades, duas em Cascadura, uma no Meier e uma na Taquara João é responsável pela compras de ração por exemplo. As vezes vê uma conta de luz, mas quem cuida desses custos é o pai Alexandre e a madrasta Érica Disse que já fizeram estudo, mas não sabe por que não avançou. Tem 6 meses que fizeram estudo. 4k até 5k alexandre.inzvp@gmail.com ericamorellimartins@gmail.com São 3 unidades/ sendo duas com telhado Trabalham com banho completo aquecido Alexandre Correia Martins - Sócio/ Érica Joao Vitor Garcia da Costa Martins - Sócio-Administrador
P0651 - Fernanda Gonçalves | P0651 | Fernanda Gonçalves | reunião | 2025-06-10 |  | #ERROR! | fernandasantoska99@gmail.com |  |  | Realengo, Rio de Janeiro | eiro - RJ | RJ | Realengo, Rio de Janeiro | Realengo | Light |  |  |  | 547 | 547 | 456 | 410 | 319 | 274 | 274 | 319 | 319 | 319 | 365 | 456 |  | 0 | [9 empty] | INFORMAÇÕES IMPORTANTES É um relógio para duas casas Decide sozinha Hoje tem um consumo de R$500, disse que pretende consumir mais após a colocação do sistema, mas não soube exemplificar ( colocar a margem de 20% padrão de aumento) Tem dois aparelhos de ar que já liga nos meses mais quentes Trabalha no horário comercial 06/10/2025 06:22-ComparativoConta-[Bairro][Aberto]-[CBO][cadastro][20241120] Quando Pretende Instalar: apenas_curiosidade Valor Médio da Conta: r$500 Telefone: +5521976827809 Cidade: Rio de Janeiro
P0652 - Instituto Educacional Teixeira Carelli & Leite LTDA | P0652 | Instituto Educacional Teixeira Carelli & Leite LTDA | reunião | 2025-04-15 |  | #ERROR! | ietcl@yahoo.com.br |  |  | Av. Tancredo Neves, 3702 | 26285-002 | RJ | Nova Iguaçu | Centro | Light |  |  |  | 2622 | 2622 | 2484 | 2208 | 2070 | 1932 | 2070 | 2070 | 2208 | 2346 | 2484 | 2622 |  | 1 | [9 empty] | ietcl@yahoo.com.br São 3 relógios consumo R$900, R$1200 e R$2000. Média de 3k mês os 3 unidades Estão com alguns projetinhos lá, estão vendo isso. Fernanda não é a decisora, cuida da agenda. Reduzir é sempre bom, disse ela quando falamos de valores e fizemos contas Disse que tem um outro telhado na Amélia Barbosa 72 Amanhã 13/06 é feriado em Nova Iguaçu e semana que vem tem bienal e palestra Está para receber um orçamento da Brasil 3k Leticia Teixeira de Freitas - Sócio-Administrador essa não vai na escola só está com sócia Shirleyne Teixeira Leite - Sócio-Administrador Shirley Teixeira Carelli - Sócio-Administrador
P0653 - MISTER PET COMERCIO DE RACOES LTDA | P0653 | MISTER PET COMERCIO DE RACOES LTDA | reunião | 2025-06-10 |  | #ERROR! | danielpet021@gmail.com | 42677036000154 |  | Av. dos Mananciais, 983 | 22720-410 | RJ | Rio de Janeiro | Taquara | Light |  |  |  | 935 | 935 | 886 | 787 | 738 | 689 | 738 | 738 | 787 | 886 | 836 | 935 |  | 1 | [9 empty] | INFORMAÇÕES IMPORTANTES Sr Nelson pai da Dra Elaine veterinária Genro Daniel que é o decisor, disse que fez um estudo a um tempo atrás, mas tinha que dar uma entrada e eles não seguiram na época Disse que são duas lojas, consumo de R$500 e R$700 reais cada Estão no ponto comercial a muito tempo e não pretendem sair Daniel disse que está cotando com um parente que não irá cobrar por mão de obra disse ele e que dificilmente fechará com outra empresa. Mesmo assim nos deu uma oportunidade de apresentar o trabalho. danielpet021@gmail.com 14h 1k São duas lojas com lage SONIA MESQUITA ALVES Qualificação: 49-Sócio-Administrador
P0654 - Leonardo Duarte | P0654 | Leonardo Duarte | reunião | 2025-06-16 |  | #ERROR! | duarte.r.p.leonardo@gmail.com |  |  | R. Araticum, 1202 | 22753-500 | RJ | Rio de Janeiro | Anil | Light |  |  |  | 936 | 936 | 780 | 702 | 546 | 468 | 468 | 546 | 546 | 546 | 624 | 780 |  | 0 | [9 empty] | INFORMAÇÕES IMPORTANTES É indicação do sócio dele, mora no condomínio Bosque dos Esquilos São 3 decisores ( mãe, irmã e ele), valor será dividido entre os 3 Já fez estudo cerca de um ano, mas nem lembra qual empresa Hoje a conta dele vem entre R$500/600 no pico do verão e ele pretende ou instalar 2 ares de 13 ou um de 18 para usar em duas salas grandes de TV e jantar E gostaria de usar um pouco mais os que já possuem nos quartos. Disse que acredita que uma média de R$850 vá atender, ficou de mandar a conta e eu disse que ia passar para o engenheiro sobre o aumento de consumo
P0655 - Tiago David | P0655 | Tiago David | reunião | 2025-06-20 |  | #ERROR! | tiagoturis@gmail.com |  |  | Parque Araruama, São João de Meriti | riti - RJ | RJ | Parque Araruama, São João de Meriti | Parque Araruama | Light |  |  |  | 576 | 576 | 480 | 432 | 336 | 288 | 288 | 336 | 336 | 336 | 384 | 480 |  | 0 | [9 empty] | INFORMAÇÃO IMPORTANTES Thiago tem dois aparelhos de ar condicionado, sendo um de 9 e um de 10, que liga somente para dormir Quer ligar sempre que sentir vontade( sem medo de ser feliz), acredita que umas 4h a mais todos os meses do ano será suficiente 1º contato e disse que estando dentro do orçamento dele, deseja fazer o investimento em 60 dias É casa com telhado São João de Mereti Meses tiagoturis@gmail.com 24/06 06/19/2025 21:11-ComparativoConta-[Bairro][Aberto]-[CBO][cadastro][20241120] Quando Pretende Instalar: imediato Valor Médio da Conta: r$500 Telefone: +5521975231430 Cidade: Rio de Janeiro
P0656 - Luciana Falcão | P0656 | Luciana Falcão | fup | 2025-06-26 |  | #ERROR! | lucianafalcao2025@gmail.com | 32363160000191 |  | R. Teixeira Franco, 102 | 21060-130 | RJ | Rio de Janeiro | Ramos | Light | B1 - Residencial | Monofásico | 3922 | 4446 | 4446 | 4212 | 3744 | 3510 | 3276 | 3510 | 3510 | 3744 | 3978 | 4212 | 4476 | 0 | "OUTROS" | [9 empty] | INFORMAÇÃO IMPORTANTES Condomínio está no vermelho lucianafalcao2025@gmail.com 6k R$400 nos meses uns R$600 4h 2 de 7500 no meses mais amanhã às 10h São 4 elevadores 06/26/2025 09:31-ComparativoConta-[Bairro][Aberto]-[CBO][cadastro][20241120] Quando Pretende Instalar: apenas_curiosidade Valor Médio da Conta: acima_de_r$1.000 Telefone: 21999258265 Cidade: Rio de Janeiro Dados para financiamento PJ: •⁠ ⁠Razão Social CONDOMINIO DO EDIFICIO SOLAR DA IMPERATRIZ - CNPJ 32363160000191 - ⁠ Nome do sócio administrador •⁠ ⁠CPF •⁠ ⁠Data de nascimento - data da fundação 02/08/1989 •⁠ ⁠email COND.SOLAR.DA.IMPERATRIZ@GMAIL.COM •⁠ ⁠capital social •⁠ ⁠Endereço R. Teixeira Franco, 102 - Ramos, Rio de Janeiro - RJ •⁠ ⁠CEP 21060-130 •⁠ ⁠Local de instalação é próprio? SIM •⁠ Parcelamento em quantos meses e qual carência?
P0657 - MAD BURGERS | P0657 | MAD BURGERS | reunião | 2025-05-22 |  | 5521970436680 |  | 28932240000143 |  | R. Rodrigo de Brito, 8 | 22280-100 | RJ | Rio de Janeiro | Botafogo | Light |  |  | 1608 | 1824 | 1824 | 1728 | 1536 | 1440 | 1344 | 1440 | 1440 | 1536 | 1632 | 1728 | 1824 | 0 | COMERCIAL | [9 empty] | INFORMAÇÕES IMPORTANTES Magno disse que no telhado da loja tem uma pessoa que tem 8 placas Ele não soube dizer se tem espaço para economia Não tem noção de valores ( quer saber como funciona, se é viável e o retorno) Hoje a conta da loja está em torno de R$1800 a 2K Dia de segunda a loja não abre Nome Fantasia: MAD BURGERS Razão Social: MAD BURGERS HAMBURGUERIA LTDA CNPJ: 28.932.240/0001-43 / Restaurantes e similares/ Sociedade Empresária Limitada/ MATRIZ/ ME/ ATÉ R$ 50 MIL/ ATE 9 FUNCIONARIOS Data da Criação: 25/10/2017 Endereço: R RODRIGO DE BRITO, 8, B, BOTAFOGO, RIO DE JANEIRO, 22280100 Telefones: / / / Y/ 21960111606N/ N Email: jsmcarvalho@imsn.com.br/ / Sócio: AURELIO MAGNO MARQUES DE CARVALHO - 854.566.757-49 Telefones: 21999893922Y/ 21970418143Y/ 21994501736Y/ 2124717911/ 2124733426/ Email: aureliomagno1982@gmail.com/ aurelioindiobf@hotmail.com Sócio: LOIDE SOARES TINOCO - 428.050.747-34 Telefones: 21988335322Y/ N/ N/ 2122752306/ 2122863723/ 2126083543 Email: lstinoco@uol.com.br/ lstinoco@aol.com.br Sócio: ALFREDO TAVARES BORGES - 017.058.778-93 Telefones: N/ N/ N/ / / Email: alfredo@global.com/ atborges@zonasul.com.br Sócio: GABRIEL MAGNO MOREIRA MARQUES DE CARVALHO - 156.053.877-58 Telefones: N/ N/ N/ 2124258158/ / Email: magnogabrielm@gmail.com/
P0658 - Edgard Curi | P0658 | Edgard Curi | reunião | 2025-06-30 |  | 5521979705407 |  |  |  | Av. Tim Maia, 7435 | 22790-669 | RJ | Rio de Janeiro | Recreio dos Bandeirantes | Light | B1 - Residencial | Trifásico | 950 | 1200 | 1200 | 1100 | 900 | 850 | 800 | 750 | 750 | 850 | 900 | 1000 | 1100 | 0 | RESIDENCIAL | [9 empty] | Indicação do Rafael (primo do Vinícius) Está em obra, tem um consumo aproximado de R$900 (confirmar fatura) A arquiteta enviou o arquivo do sketchup Av. Tim Maia, 7435 - Recreio dos Bandeirantes, Rio de Janeiro - RJ, 22790-669, Brasil Bloco Itacaré 601 (interfonar para o Itaparica 101 para liberar)
P0659 - Lucas Prata | P0659 | Lucas Prata | reunião | 2025-07-01 |  | 5521983755749 |  |  |  | Botafogo, Rio de Janeiro | eiro - RJ | RJ | Botafogo, Rio de Janeiro | Botafogo | Light |  |  | 505 | 720 | 720 | 600 | 540 | 420 | 360 | 360 | 420 | 420 | 420 | 480 | 600 |  | RESIDENCIAL | [9 empty] | INFORMAÇÃO IMPORTANTES Disse para considerar 30m2 de telhado Pediu 500Kwh São 5 ares de Sala: 24 BTU Quarto: 18 BTU Quarto casal: 18 BTU Sala Cobertura: 18 BTU Escritório: 9 BTU São duas pessoas que vão morar, jovens de 30 anos
P0660 - Yuri Lopes | P0660 | Yuri Lopes | reunião | 2025-06-30 |  | 5521991599992 | yuri.lopesconsultora@gmail.com |  |  | Jaconé | 28990-000 | RJ | Saquarema | Sampaio Correia |  | B1 - Residencial |  | 42425 | 605 | 605 | 504 | 454 | 353 | 302 | 302 | 353 | 353 | 353 | 403 | 504 |  | RESIDENCIAL | [9 empty] | INFORMAÇÕES IMPORTANTES Jaconé condomínio veio pelo Insta/ Ceral Costuma ficar muito sem luz e que resolver bomba, 2 geladeiras,wi-fi e sistema de câmera que fica ligado quando não tem ninguém lá. R$500 nos meses mais frios/ R$700 meses que usa a casa. Não possui ar hoje, mas pediu para acrescentar um ar de 10 por 8h aos finais de semana nos meses mais quentes geladeira 2 e iluminação básica para sistema com bateria ( isso que ele precisa que esteja ligado) 1º contato Quer saber como funciona, valores, se parcela 14h yuri.lopesconsultoria@gmail.com 06/30/2025 19:06-ComparativoConta-[Bairro][Aberto]-[CBO][cadastro][20241120] Quando Pretende Instalar: apenas_curiosidade Valor Médio da Conta: r$500 Telefone: +5521991599992 Cidade: Rio de Janeiro
P0661 - Encanto Pet & Turma Feliz | P0661 | Encanto Pet & Turma Feliz | reunião | 2025-06-27 |  | 5521983139828 | undefinedferr@gmail.com |  |  | R. Dona Claudina, 144 | 20725-060 | RJ | Rio de Janeiro | Méier | Light |  |  | 9045 | 1026 | 1026 | 972 | 864 | 810 | 756 | 810 | 810 | 864 | 918 | 972 | 1026 |  | COMERCIAL | [9 empty] | INFORMAÇÕES IMPORTANTES Lucia responsável pelo pagamento de contas ( Carol funcionária) Disse que teve uma empresa lá para conversar sobre energia solar R$1200 Repagina, contratar funcionários Ernani Sócio decidem juntos undefinedferr@gmail.com 10h
P0662 - Márcio Nascimento e B&B Freguesia | P0662 | Márcio Nascimento e B&B Freguesia | reunião | 2025-07-02 |  | 5521996836836 | msnasc@gmail.com |  |  | Freguesia (Jacarepaguá), Rio de Janeiro | eiro - RJ | RJ | Freguesia (Jacarepaguá), Rio de Janeiro | Freguesia (Jacarepaguá) | Light |  |  | 11118333333333300 | 1584 | 1584 | 1320 | 1188 | 924 | 792 | 792 | 924 | 924 | 924 | 1066 | 1320 |  | COMERCIAL | [9 empty] | INFORMAÇÕES IMPORTANTES Só terá pernoite, e tem uma cobertura que no pico de verão chega a 1k Pediu um estudo de R$1500 para colocar no B&B e transferir crédito para cobertura, não quer instalar na cobertura Vai fazer aniversário AMANHÃ 04/07 e pediu um desconto de presente Vai viajar para comemorar seu aniversário e volta terça 08/07. Disse que o hotel ainda não está aberto ao público Falei com Márcio ele disse que era dono do hotel, mas não estava numa boa hora para falar Manter gastar 1500k per noite Aniversário amanhã msnasc@gmail.com
P0663 - Barbearia Miraglia Barber Club | P0663 | Barbearia Miraglia Barber Club | reunião | 2025-06-30 |  | 5521992401362 | miragliabarberclub@gmail.com | [7 empty] | Light |  |  | 4644166666666660 | 662 | 662 | 552 | 497 | 386 | 331 | 331 | 386 | 386 | 386 | 442 | 552 |  | COMERCIAL | [9 empty] | INFORMAÇÕES IMPORTANTES Wellington Miraglia é o dono São duas unidades (21) 98253-4638 miragliabarberclub@gmail.com R$600 Decide sozinho pelo investimento.
P0664 - Dogs Beach Club | P0664 | Dogs Beach Club | abordagem | 2025-07-10 |  | 5521994706668 |  |  |  | R. Carlos Galhardo, 70 | 22795-440 | RJ | Rio de Janeiro | Recreio dos Bandeirantes | Light |  |  | 3015 | 3420 | 3420 | 3240 | 2880 | 2700 | 2520 | 2700 | 2700 | 2880 | 3060 | 3240 | 3420 |  | COMERCIAL | [9 empty] | Network. Conhecido do Vini, estudou com ele no garriga.
P0665 - Goa jiu-jítsu | P0665 | Goa jiu-jítsu | abordagem | 2025-07-10 | [5 empty] | R. Colbert Coelho, 555 | 22793-313 | RJ | Rio de Janeiro | Barra da Tijuca | Light |  |  | 10050 | 11400 | 11400 | 10800 | 9600 | 9000 | 8400 | 9000 | 9000 | 9600 | 10200 | 10800 | 11400 |  | OUTROS |  | 5499 |  |  | 94 | 585 |  |  |  | Network. Conhecido do Vini. Estudou com ele no garriga. Disse que a capacidade máxima de telhado são 94 módulos (confirmar in loco)
P0666 - Giovanni Santoro e Renata Ribeiro de Gomes Santoro | P0666 | Giovanni Santoro e Renata Ribeiro de Gomes Santoro | reunião | 2025-07-11 |  | 5521995666767 | giovannisantoro2015@gmail.com |  |  | Rua Cesario Alvim, 43 | 22261-030 | RJ | Rio de Janeiro | Humaitá | Light | B1 - Residencial | Trifásico | 6029166666666660 | 605 | 853 | 1180 | 749 | 516 | 408 | 425 | 409 | 408 | 580 | 495 | 607 |  | RESIDENCIAL | [9 empty] | INFORMAÇÕES IMPORTANTES É amigo do Manuel, marido da Helena ( do barão da torre) (ele administra a casa onde nós colocamos) 5 aparelhos de ar ( hoje) 2 12 ( hoje são 3, mas vai tirar um de 12) 1 18 1 7,5 Esse quase não usa Está dobrando de tamanho da área externa 40m2 + um ar de 25 12 módulos 605w / 16 módulos 605 Recebeu essa proposta. Quer duas propostas para comparativo 750Kwh média do ano acredita que vá atender sua demanda É engenheiro elétrico e fez CEFET giovannisantoro2015@gmail.com 14 às 11h
P0667 - Max Cezari | P0667 | Max Cezari | nova oportunidade | 2025-07-14 | [13 empty] | 6428333333333330 | 854 | 854 | 780 | 702 | 546 | 468 | 468 | 546 | 546 | 546 | 624 | 780 |  | OUTROS | [9 empty] | 07/13/2025 21:38-ComparativoConta-[Bairro][Aberto]-[CBO][cadastro][20241120] Quando Pretende Instalar: imediato Valor Médio da Conta: r$800 Telefone: +5521979552155 Cidade: Rio de Janeiro 21966768181
P0668 - Alzira Portel Fernandes | P0668 | Alzira Portel Fernandes | reunião | 2025-07-14 |  | 5521970470040 | alziraportel@gmail.com |  |  | Tanque, Rio de Janeiro | eiro - RJ | RJ | Tanque, Rio de Janeiro | Tanque | Light |  | Trifásico | 5421666666666660 | 491 | 541 | 709 | 595 | 572 | 511 | 523 | 466 | 498 | 526 | 497 | 577 |  | RESIDENCIAL | [9 empty] | INFORMAÇÕES IMPORTANTES Chegou a R$1k do pico do verão Ela disse que é um relógio para 3 casas, mas ela quer o sistema somente para ela Até tem um aparelho de 7500 na caixa que ainda não instalou 1º contato quer saber valores e se faz sentido alziraportel@gmail.com 15/07 Amiga do Sul tem e ela ficou fascinada com a redução de custo e conforto que proporcionou lá para eles. 07/14/2025 15:49-ComparativoConta-[Bairro][Aberto]-[CBO][cadastro][20241120] Quando Pretende Instalar: apenas_curiosidade Valor Médio da Conta: r$900 Telefone: +5521970470040 Cidade: Rio de Janeiro
P0669 - Juliana Alencar | P0669 | Juliana Alencar | reunião | 2025-07-16 |  | 5521972242207 | julia.analencar@gmail.com |  |  | Vila Valqueire, Rio de Janeiro | eiro - RJ | RJ | Vila Valqueire, Rio de Janeiro | Vila Valqueire | Light | B1 - Residencial |  | 3940833333333330 | 562 | 562 | 468 | 421 | 328 | 281 | 281 | 328 | 328 | 328 | 374 | 468 |  | RESIDENCIAL | [9 empty] | INFORMAÇÕES IMPORTANTES Decide junto com o esposo Hoje vem R$500, mas pretende ter aumento de consumo Um ar de 20BTus 8h noite nos meses mais quentes e air fryer 8h por semana/durante 07/15/2025 22:44-ComparativoConta-[Bairro][Aberto]-[CBO][cadastro][20241120] Quando Pretende Instalar: apenas_curiosidade Valor Médio da Conta: r$500 Telefone: 21972242207 Cidade: Rio de Janeiro
P0670 - Renato | P0670 | Renato | reunião | 2025-07-16 |  | 5521964407226 | [8 empty] | Light |  | Trifásico | 4555 | 648 | 648 | 540 | 486 | 378 | 324 | 324 | 378 | 378 | 390 | 432 | 540 |  | RESIDENCIAL | [9 empty] | Indicação do Tiago
P0671 - Mauricio Magalhaes | P0671 | Mauricio Magalhaes | reunião | 2025-07-17 |  | 5521981263233 | mamcontador@gmail.com |  |  | Av. Monsenhor Félix, 1022 | 21235-112 | RJ | Rio de Janeiro | Irajá | Light | B1 - Residencial | Monofásico | 25915833333333300 | 3114 | 2818 | 2908 | 2521 | 2225 | 2017 | 2137 | 2373 | 2639 | 2818 | 2710 | 2819 |  | RESIDENCIAL | [9 empty] | INFORMAÇÃO IMPORTANTES Ele é contador de uma usina hidrelétrica Ele quer fazer um terraço de ferro e colocar o sistema ( anticorrosivo) Perguntou se tem alguma norma específicas ABNT (Associação Brasileira de Normas Técnicas) 90m2 Irajá 400/500 900 R$1400 mamcontador@gmail.com 10h 90m2 Estrutura de ferro 07/17/2025 14:11-ComparativoConta-[Bairro][Aberto]-[CBO][cadastro][20241120] Quando Pretende Instalar: imediato Valor Médio da Conta: r$1.000 Telefone: +5521996054179 21969246008 esse veio no plexus//21981263233 Cidade: Rio De Janeiro
P0672 - Paulinha Oliveira | P0672 | Paulinha Oliveira | reunião | 2025-07-16 |  | 5521974514245 |  |  |  | Belford Roxo, RJ | Roxo, RJ | Belford Roxo | Belford Roxo, RJ | Belford Roxo | Light | B1 - Residencial |  | 808 | 1152 | 1152 | 960 | 864 | 672 | 576 | 576 | 672 | 672 | 672 | 768 | 960 |  | RESIDENCIAL | [9 empty] | INFORMAÇÕES IMPORTANTES Tem 3 ares, sendo 2 de 10 e 1 de 7500. Hoje mora em apartamento, mas tem outro local para colocar o sistema. Hoje tem uma média de R$1000 só ligando a noite Gostaria de acrescentar 6h/dia no meses de verão no aparelhos de ar ( se pudesse ficaria 24h no ar) 1º contato com energia solar Belford Roxo R$150 quase não ficam lá. paula.cunhagprj@gmail.com 07/16/2025 13:54-ComparativoConta-[Bairro][Aberto]-[CBO][cadastro][20241120] Quando Pretende Instalar: apenas_curiosidade Valor Médio da Conta: r$1.000 Telefone: +5521974514245 Cidade: Rio de Janeiro
P0673 - BAR DO ADAO | P0673 | BAR DO ADAO | reunião | 2025-07-16 |  | 5521993303727 | nandopdantas@gmail.com | 03663095000111 | [6 empty] | Light | B3 - Comercial |  | 5350 | 6300 | 6000 | 5800 | 5400 | 5100 | 4500 | 4700 | 4600 | 4800 | 5200 | 5700 | 6100 |  | COMERCIAL | [9 empty] | INFORMAÇÕES IMPORTANTES Hoje seu consumo vem em torno de 6/7k nos meses frios e chega a 8/9k no meses mais quentes Nunca fez estudo antes É baixa tensão pode usar o telhado, mas não possui outro espaço Decide junto com sócio Nome Fantasia: BAR DO ADAO Razão Social: SUSHI BAR RIO TOKIO LTDA CNPJ: 03.663.095/0001-11 / Restaurantes e similares/ Sociedade Empresária Limitada/ MATRIZ/ ME/ DE R$ 5 MM ATÉ R$ 10 MM/ DE 10 A 49 FUNCIONARIOS Data da Criação: 22/02/2000 Endereço: AVENIDA OLEGARIO MACIEL, 130, LOJA H, BARRA DA TIJUCA, RIO DE JANEIRO, 22621200 Telefones: 2136491258/ 2124921258/ 2124922453/ 21992594439Y/ 21992339959Y/ N Email: marcelo@bardoadao.com.br/ valeria@bardoadao.com.br/ andre@bardoadao.com.br Sócio: CEZAR RAFAEL MODESTO LIMA - 968.410.797-87 Telefones:Y/ N/ N/ 2134100279/ / Email: ivaniarosa74@hotmail.com/ brunomodesto@uol.com.br Sócio: FERNANDO SIMAO BARBOSA DANTAS - 091.098.067-50 Telefones: 21993303727Y/ 21997072888Y/ 21998590635Y/ 2131903927/ 2133317944/ Email: /
P0674 - Fábrica de salgados Congelados Tia Sonia | P0674 | Fábrica de salgados Congelados Tia Sonia | reunião | 2025-07-23 |  | 5521964408392 | priscilalourencoo@hotmail.com |  |  | R. Marina, 369 | 21331-070 | RJ | Rio de Janeiro | Mal. Hermes | Light |  |  | 2121 | 3024 | 3024 | 2520 | 2268 | 1764 | 1512 | 1512 | 1764 | 1764 | 1764 | 2016 | 2520 |  | OUTROS | [9 empty] | INFORMAÇÕES IMPORTANTES Consumo vem por volta de 2/3k o mês que vem menos é R$1.800 Local é locado, está nesse ponto comercial tem 2 anos e pretende ir para outro local para ampliação, lá está ficando pequeno Tem uma casa muito grande e já pensou em colocar lá junto com o sogro. Ambos possuem piscina ( no início que não sabiam usar gastavam muita bomba ligada, agora conseguem manter ela limpa mais tempo) O valor de economia que parar de perder para a light pretende investir em maquinário.
P0675 - Flavia Louzada | P0675 | Flavia Louzada | reunião | 2025-07-18 |  | 5521988662268 | flavialouzada@uol.com.br | [7 empty] | Light | B1 - Residencial |  | 808 | 1152 | 1152 | 960 | 864 | 672 | 576 | 576 | 672 | 672 | 672 | 768 | 960 |  | RESIDENCIAL | [9 empty] | INFORMAÇÕES IMPORTANTES Ligação estava muito ruim Disse que são dois relógios embaixo e em cima Esse valor de 1k está com um pouco se sobra, disse que tem um terreno enorme atrás e caso futuramente algum filho construa Disse para Bia que se chama Renata flavialouzada@uol.com.br 17h 07/18/2025 01:42-ComparativoConta-[Bairro][Aberto]-[CBO][cadastro][20241120] Quando Pretende Instalar: apenas_curiosidade Valor Médio da Conta: r$1.000 Telefone: +5521988662268 Cidade: Rio de Janeiro
P0676 - Flávio Sandro | P0676 | Flávio Sandro | reunião | 2025-07-19 |  | 5521980626771 | flaviosandrorj@hotmail.com |  |  | Av. Brasil, 17575 | 21230-044 | RJ | Rio de Janeiro | Irajá | Light |  |  | 2323 | 3312 | 3312 | 2760 | 2484 | 1932 | 1656 | 1656 | 1932 | 1932 | 1932 | 2208 | 2760 |  | OUTROS | [9 empty] | INFORMAÇÕES IMPORTANTES 96 APARTAMENTOS 10 BLOCOS AV BRASIL 17575 JULIO CESAR 3K SOMENTE área comum SUBSINDICO FLUTUANTES R$200/R$800 flaviosandrorj@hotmail.com 25/07 07/19/2025 13:29-ComparativoConta-[Bairro][Aberto]-[CBO][cadastro][20241120] Quando Pretende Instalar: apenas_curiosidade Valor Médio da Conta: r$600 Telefone: +5521980626771 Cidade: Rio de Janeiro

## PréDim
Conversor de nome para maiúsculo | [14 empty] | HSP | Considerada | Anil | Jardim Primavera - Duque de Caxias | São João de Meriti | Recreio/RJ | Mangaratiba/RJ | FERIADOS
Nome | [14 empty] | ângulo | Maior Média anual | Maior Média anual | Maior Média anual | Maior Média anual | Maior Média anual | Maior Média anual | Data | Feriado
Maiúsculo | [14 empty] | Inclinação | 20 | 20 | 20 | 20 | 20 | 21 | 4419700% | Confraternização Universal
[15 empty] | Jan | 5.58 | 5.58 | 5.39 | 5.48 | 5.52 | 4.83 | 4424200% | Carnaval
[15 empty] | Fev | 6.02 | 6.02 | 5.84 | 5.92 | 5.9 | 5.4 | 4424300% | Carnaval | [6 empty] | 0
[15 empty] | Mar | 5.24 | 5.24 | 5.11 | 5.17 | 5.07 | 4.63 | 4428800% | Paixão de Cristo |  |  |  | Dias Úteis: | 28 | Data Início | 2024-05-12 | [6 empty] | 2024-05-19 | [6 empty] | 2024-05-26 | [6 empty] | 2024-06-02 | [6 empty] | 2024-06-09 | [6 empty] | 2024-06-16 | [6 empty] | 2024-06-23
[15 empty] | Abr | 4.92 | 4.92 | 4.89 | 4.89 | 4.83 | 4.55 | 4430700% | Tiradentes |  |  |  | Dias Totais: | 40 | 4542700% | time axis 2024-05-12 to 2024-06-29
[15 empty] | Mai | 4.32 | 4.32 | 4.34 | 4.37 | 4.26 | 4.17 | 4429000% | Páscoa | Início Real | Termino Real | Duração | Início | Término | Tarefa | time axis 2024-05-12 to 2024-06-29
Curva de consumo | [14 empty] | Jun | 4.18 | 4.18 | 4.27 | 4.28 | 4.1 | 3.96 | 4431700% | Dia do Trabalhador |  |  | 1 | 4542700% | 4542700% | Coleta de Documentação
|  |  |  | Consumo médio: | 3000 |  | Valor da Fatura: | 3467.9698 | [6 empty] | Jul | 4.08 | 4.08 | 4.15 | 4.16 | 4.01 | 3.88 | 4435000% | Corpo de Cristo |  |  | 2 | 4542700% | 4542800% | Assinatura do Contrato (KickOff)
Jan | Fev | Mar | Abr | Mai | Jun | Jul | Ago | Set | Out | Nov | Dez |  |  |  | Ago | 4.81 | 4.81 | 4.84 | 4.91 | 4.73 | 4.56 | 4444600% | Independência |  |  | 4 | 4542700% | 4543200% | Pagamento -Parte 1
4320 | 4140 | 3456 | 3204 | 2340 | 2160 | 2304 | 2412 | 2520 | 2628 | 2880 | 3600 |  |  |  | Set | 4.62 | 4.62 | 4.6 | 4.7 | 4.52 | 4.21 | 4448100% | Nossa Senhora Aparecida |  |  | 3 | 4542900% | 4543300% | Emissão da ART
12% | 11.5% | 9.6% | 8.9% | 6.5% | 6% | 6.4% | 6.7% | 7% | 7.3% | 8% | 10% |  |  |  | Out | 4.95 | 4.95 | 4.78 | 4.94 | 4.83 | 4.28 | 4450200% | Finados |  |  | 2 | 4543300% | 4543400% | Assinatura da ART e Procuração
Jan: *Fatores retirados de faturas reais |  |  |  | Nov | 4.83 | 4.83 | 4.56 | 4.73 | 4.71 | 4.11 | 4451500% | Proclamação da República |  |  | 5 | 4543200% | 4543600% | Elaboração do Projeto
[15 empty] | Dez | 5.36 | 5.36 | 5.11 | 5.23 | 5.27 | 4.57 | 4455500% | Natal |  |  | 14 | 4543600% | 4545600% | Parecer de Acesso
[15 empty] | Média | 4.9092 | 4.9092 | 4.8233 | 4.8983 | 4.8125 | 4.4292 | 4456200% | Confraternização Universal |  |  | 13 | 4544900% | 4544900% | Recebimento do Material
[15 empty] | *Adicionar colunas no meio para esticar o range da fórmula | [6 empty] | 4462000% | Carnaval |  |  | 1 | 4544900% | 4544900% | Pagamento -Parte 2
[15 empty] | Coluna considerada | 1 | [5 empty] | 4462100% | Carnaval |  |  | 4 | 4545300% | 4545600% | Instalação
[15 empty] | COLOCAR LINK DO CRESESB | [6 empty] | 4466600% | Paixão de Cristo |  |  | 1 | 4545700% | 4545700% | Solicitação de Vistoria
[22 empty] | 4467200% | Tiradentes |  |  | 1 | 4545700% | 4545700% | Pagamento -Parte 3
Jan: Levantamento de Carga | [10 empty] | 4466800% | Páscoa |  |  | 7 | 4545700% | 4546700% | Vistoria + Troca do Medidor
Consumo médio | Equipamento | Quantidade | horas por dia | Dias de uso | Consumo | Méd. sazonal | obs |  | Quantidade de Meses AC: | 5 | [11 empty] | 4468200% | Dia do Trabalhador |  |  | 1 | 4546700% | 4546700% | TurnKey
Jan: 210; Fev: Fogão de indução; 3000 Jun: 0; 3000 Jul: 0; Valor da Fatura: Ago: Considerado um fogão de 7kW, usados 4 bocas na potência máxima, 20min por dia, 30 dias no mês; 3467.9698 Out: *verão considerar 4 meses |  |  |  | Link da pasta para backup proposta excel | [6 empty] | 4472800% | Corpo de Cristo
Jan: 36; Fev: AirFryer; Mar: 0; 3000 Jun: 0; 3000 Jul: 0; Valor da Fatura: Ago: Considerando uma airfryer de 1,2kWh |  |  |  | C:\Users\vinic\OneDrive\Documentos\01 - Profissional\01 - Projetos\000 - Prospectos - Pré-Propostas\ | [6 empty] | 4481100% | Independência
17.5 | Split 9.000 BTU | 2 | 6 | 30 | 210 | 87.5 | 12m² | [14 empty] | 4484600% | Nossa Senhora Aparecida
29 | Split 12.000 BTU | 1 | 6 | 30 | 174 | 72.5 | 17m² | [7 empty] | C:\Users\ADM\OneDrive\Documentos\Cactos\000 - Prospectos - Pré-Propostas | [6 empty] | 4486700% | Finados
[22 empty] | 4488000% | Proclamação da República
[22 empty] | 4492000% | Natal
[22 empty] | 4492700% | Confraternização Universal
[22 empty] | 4497700% | Carnaval
[22 empty] | 4497800% | Carnaval
[22 empty] | 4502300% | Paixão de Cristo
[22 empty] | 4503700% | Tiradentes
[22 empty] | 4502500% | Páscoa
3467.9698 Out: 495 | [10 empty] | 4504700% | Dia do Trabalhador
Fev: Total; 3000 Jun: 384; 3000 Jul: 160 | [10 empty] | 4508500% | Corpo de Cristo
[22 empty] | 4517600% | Independência
Jan: Consumos de equipamentos: | [10 empty] | 4521100% | Nossa Senhora Aparecida
Jan: Faixa de cons.; Fev: Categoria; Mar: Equipamento; Abr: 1h*30d (kWh); Consumo médio: Mai: Obs. | [10 empty] | 4523200% | Finados
Jan: 17,1 a 17,6kWh; Fev: AC; Mar: Split 9.000 BTU; Abr: 17.5; Consumo médio: Mai: 12m² | [10 empty] | 4524500% | Proclamação da República
Jan: 22,7 a 32,5kWh; Fev: AC; Mar: Split 12.000 BTU; Abr: 29; Consumo médio: Mai: 17m² | [10 empty] | 4528500% | Natal
Jan: 32,3 a 34,2kWh; Fev: AC; Mar: Split 18.000 BTU; Abr: 33; Consumo médio: Mai: 25m² | [10 empty] | 4529200% | Confraternização Universal
Jan: 38,6 a 46,1kWh; Fev: AC; Mar: Split 24.000 BTU; Abr: 44; Consumo médio: Mai: 32m² | [10 empty] | 4533400% | Carnaval
Jan: 54,1 a 60,9kWh; Fev: AC; Mar: Split 30.000 BTU; Abr: 58; Consumo médio: Mai: 40m² | [10 empty] | 4533500% | Carnaval
Fev: Aquecimento; Mar: Boiler; Abr: 90; Consumo médio: Mai: Tempo médio: 2h/dia x 30 dias | [10 empty] | 4538000% | Paixão de Cristo
Fev: Aquecimento; Mar: Chuveiro Elétrico; Abr: 204; Consumo médio: Mai: Potência de 6,8kWh. Tempo de uso: 2 banhos de 10min (20min)/pessoa | [10 empty] | 4540300% | Tiradentes
Fev: Cozinha; Mar: Forno Elétrico; Abr: 21 | [10 empty] | 4538200% | Páscoa
Fev: Cozinha; Mar: Fogão de indução; Abr: 210; Consumo médio: Mai: Considerado um fogão de 7kW, usados 4 bocas na potência máxima, 20min por dia, 30 dias no mês | [10 empty] | 4541300% | Dia do Trabalhador
Fev: Cozinha; Mar: Microondas; Abr: 36; Consumo médio: Mai: potência de 1,2kW | [10 empty] | 4544200% | Corpo de Cristo
Fev: Lazer; Mar: Motor de piscina; Abr: 11.1; Consumo médio: Mai: Tempo de uso por dia 6h | [10 empty] | 4554200% | Independência
Fev: Lazer; Mar: Jacuzzi; Abr: 39 | [10 empty] | 4557700% | Nossa Senhora Aparecida
Fev: Lazer; Mar: Banheira; Abr: 39 | [10 empty] | 4559800% | Finados
Jan: 14,5 a 25 Kwh/mês; Fev: Refrigerador; Mar: Frigobar; Abr: 1.1; Consumo médio: Mai: Uso 24h/dia | [10 empty] | 4561100% | Proclamação da República
Fev: Refrigerador; Mar: Geladeira 2 portas frost free; Abr: 2.37; Consumo médio: Mai: Uso 24h/dia | [10 empty] | 4565100% | Natal
Fev: Carro Elétrico; Mar: Carro Elétrico; Abr: 3.75; Consumo médio: Mai: 8km/kWh. Estimativa de 500km/mês. Informar a quantidade de km rodados em horas de uso e dias =1 | [10 empty] | 4565800% | Confraternização Universal
Fev: Cozinha; Mar: AirFryer; Abr: 36; Consumo médio: Mai: Considerando uma airfryer de 1,2kWh | [10 empty] | 4571900% | Carnaval
Mar: Ventilador de teto; Abr: 4.5 | [10 empty] | 4572000% | Carnaval
Mar: Consumo médio por pessoa; Abr: 90; Consumo médio: Mai: Sem AC, Chuveiro e equips especiais (100+50/pessoa) | [10 empty] | 4576500% | Paixão de Cristo
[22 empty] | 4576800% | Tiradentes
[22 empty] | 4576700% | Páscoa
[22 empty] | 4577800% | Dia do Trabalhador
[22 empty] | 4582700% | Corpo de Cristo
[22 empty] | 4590700% | Independência
3000 Jul: Qnt. de pessoas | [10 empty] | 4594200% | Nossa Senhora Aparecida
Fev: Consumo base médio por pessoa (sem AC, chuveiro, e equips especiais); 3000 Jul: 3; Valor da Fatura: Ago: 250 | [10 empty] | 4596300% | Finados
Jan: Consumo no verão: Nov/2, Dez, Jan, Fev, mar/2 | [10 empty] | 4597600% | Proclamação da República
Jan: AC x tamanho ambiente: ~3mil BTUs a cada 4m² | [10 empty] | 4601600% | Natal
http://www.procelinfo.com.br/main.asp?View=%7BE6BC2A5F-E787-48AF-B485-439862B17000%7D
http://natureba.com.br/energia-eletrodomesticos.htm
Comparativo - PEDIR AUXILIIO NO PRIMEIRO USO
Versão | Inversor | Módulos | kWp | Consumo Médio | Preço Final | R$/kWp | PayBack | Geração média | PB | Valor/geração | Valor kit | R$/kWp kit | Lucro | Lucro %
V0 | Growatt 5k | 9*BE-550W | 4.95 | 622 | 22000 | 4.4444 | 3 anos e 1 meses | 522 | 3.1 | 42.1456 | 15707 | 3.1731 | 3693.67 | 16.79%
V1 |  | 8*DAH-585W | 4.68 | 100 |  | 0 | 0 anos e 0 meses | 0 |  | #DIV/0! | 0 | 0 |  | #DIV/0!
V2 | BELENERGY BEL2000G3-US-220 | 8*DAH-585W | 4.68 | 100 | 21100 | 4.5085 | 3 anos e 2 meses | 0 | 3.17 | #DIV/0! | 0 | 0 | 4543.87 | 21.53%
V3 | Growatt MIN 4200 TL-X | 8*DAH-585W | 4.68 | 100 | 21400 | 4.5726 | 3 anos e 2 meses | 0 | 3.18 | #DIV/0! | 0 | 0 | 4402.92 | 20.57%
V4 | BELENERGY BEL2000G3-US-220 | 8*DAH-585W | 4.68 | 100 | 22600 | 4.8291 | 3 anos e 1 meses | 0 | 3.15 | #DIV/0! | 0 | 0 | 4086.53 | 18.08%
V5 | Hoymiles-HMS2000 | 8*DAH-585W | 4.68 | 100 | 23800 | 5.0855 | 3 anos e 2 meses | 0 | 3.22 | #DIV/0! | 0 | 0 | 4459.63 | 18.74%
V6 |  | 8*DAH-585W | 4.68 | 100 |  | 0 | 0 anos e 0 meses | 0 |  | #DIV/0! | 0 | 0 |  | #DIV/0!
V7 |  | 8*DAH-585W | 4.68 | 100 |  | 0 | 0 anos e 0 meses | 0 |  | #DIV/0! | 0 | 0 |  | #DIV/0!
Versão atual
V1 | Q1-2500-E | 14*DHN-72X16/BF/FS - 585W | 8.19 |  | R$ 23.440,00 | 2.862 | 2 anos e 2 meses | 851.9903 | 2.2472 |  | 13003.91 | 1.5878 | 0 | 0%
Propostas concorrentes |  | Potência Ref. | 3.3
| Inv | Módulos | Pot | Preço Final | R$/kWp |  | Valor na pot. Ref.
| Growatt 3k | 5*530 | 2.65 | 14000 | 5.283 |  | 17433.9623
| Growatt 3k | 6*530 | 3.18 | 15680 | 4.9308 |  | 16271.6981
| Growatt 4k | 6*550 | 3.3 | 17850 | 5.4091 |  | 17850
| Growatt 3k | 6*550 | 3.3 | 18100 | 5.4848 |  | 18100
Converter ClickUp para excel
1,151 | 819 | 1,373 | 865 | 585 | 506 | 387 | 756 | 776 | 785 | 725 | 745 | Junto à Carga | COMERCIAL
1151 | 819 | 1373 | 865 | 585 | 506 | 387 | 756 | 776 | 785 | 725 | 745 | Junto à Carga | COMERCIAL
Somador de contas | jan | fev | mar | abr | mai | jun | jul | ago | set | out | nov | dez | Média
8077810 | 3345 | 2729 | 3137 | 3403 | 2836 | 2560 | 2183 | 2490 | 2910 | 2539 | 2479 | 2953 | 2797
5047061 | 547 | 586 | 458 | 518 | 323 | 320 | 294 | 225 | 387 | 562 | 768 | 659 | 470.5833
BI- 7227691 | 603 | 581 | 670 | 720 | 701 | 824 | 702 | 747 | 837 | 693 | 644 | 613 | 694.5833
6273108 | 888 | 887 | 918 | 743 | 559 | 581 | 494 | 542 | 566 | 642 | 625 | 824 | 689.0833
Total | 5383 | 4783 | 5183 | 5384 | 4419 | 4285 | 3673 | 4004 | 4700 | 4436 | 4516 | 5049 | 4651.25
Distribuição de Fases
| Potência considerada do inversor | 2.106 | kW
| Quantidade de inversores | 11
| Potência total | 23.166 | kW
Inv. 1 | jan: 3; fev: 6.318; mar: 28.7182; abr: R; mai: S; jun: 3O
Inv. 2 | jan: 3; fev: 6.318; mar: 28.7182; abr: T; mai: R; jun: 2S1O
Inv. 3 | jan: 3; fev: 6.318; mar: 28.7182; abr: S; mai: T; jun: 3L
Inv. 4 | jan: 2; fev: 4.212; mar: 19.1455; abr: R; mai: S; jun: 2O
Inv. 5 | fev: 0; mar: 0; abr: T; mai: R
Inv. 6 | fev: 0; mar: 0; abr: S; mai: T
Inv. 7 | fev: 0; mar: 0; abr: R; mai: S
Inv. 8 | fev: 0; mar: 0; abr: T; mai: R
Inv. 9 | fev: 0; mar: 0; abr: S; mai: T
Inv. 10 | fev: 0; mar: 0; abr: R; mai: S
Inv. 11 | fev: 0; mar: 0; abr: T; mai: R
Inv. 12 | fev: 0; abr: S; mai: T
Corrente por Fase
| R | 76.5818
| S | 76.5818
| T | 57.4364
| Simplificada | 67.5591
2024-04-20 11:06
2024-04-20 11:08
2024-04-20 11:09
Prospectos
BLOQUEAR PLANILHA
Pré-Dim
CRONOGRAMA
CRONOGRAMA
Previsto
Realizado
Final de semana
Feriado
Hoje
Cliente
Cactos
Concessionária
Converter Cliente
R
S
T
INFORMAÇÕES IMPORTANTES Ligação estava muito ruim Disse que são dois relógios embaixo e em cima Esse valor de 1k está com um pouco se sobra, disse que tem um terreno enorme atrás e caso futuramente algum filho construa Disse para Bia que se chama

## Início
Selecione o LEAD | P0675 - Flavia Louzada | [7 empty] | Info. iniciais
INFORMAÇÕES IMPORTANTES Ligação estava muito ruim Disse que são dois relógios embaixo e em cima Esse valor de 1k está com um pouco se sobra, disse que tem um terreno enorme atrás e caso futuramente algum filho construa Disse para Bia que se chama Renata flavialouzada@uol.com.br 17h 07/18/2025 01:42-ComparativoConta-[Bairro][Aberto]-[CBO][cadastro][20241120] Quando Pretende Instalar: apenas_curiosidade Valor Médio da Conta: r$1.000 Telefone: +5521988662268 Cidade: Rio de Janeiro
Informações do Cliente |  | Informações da fatura
Tipo de Cliente | CPF | [5 empty] | Total
Nome | Flavia Louzada | Concessionária | Light
|  | Grupo/Sub-grupo | B1 - Residencial
CPF |  | Tipo de Fornecimento | 0
|  | CDD (kWh) | 100 |  |  |  | 100
RG |  | Tensão de Alimentação | 127/220V
|  | Modalidade Tarifária | Convecional
Órgão Emissor
Nº do Cliente
Nascimento |  | Nº da Instalação
Email | flavialouzada@uol.com.br | Jan | 1152 |  |  |  | 1152
|  | Fev | 1152 |  |  |  | 1152
Celular | 5521988662268 | Mar | 960 |  |  |  | 960
|  | Abr | 864 |  |  |  | 864
Telefone |  | Mai | 672 |  |  |  | 672
|  | Jun | 576 |  |  |  | 576
Estado | RJ | Jul | 576 |  |  |  | 576
|  | Ago | 672 |  |  |  | 672
Município |  | Set | 672 |  |  |  | 672
|  | Out | 672 |  |  |  | 672
Endereço |  | Nov | 768 |  |  |  | 768 | Comentários: | Confirmar telha reserva.
End Fatura |  | Dez | 960 |  |  |  | 960
Número
Núm. Fatura |  | Média | 808 | 0 | 0 | 0 | 808
Bairro |  | Mínimo | 576 | 0 | 0 | 0 | 576 |  | Ir Para
|  | Total/ano | 9696 | 0 | 0 | 0 | 9696 |  | Cronograma
CEP | 0 | [7 empty] | Consumo de equipamentos
|  | Incremendo de Geração/mês | [6 empty] | CREA (SITE)
Latitude |  | Incremendo de Consumo (%)/mês | [6 empty] | Mapa de Localização - Maps
|  | Incremendo de Consumo/mês | 0 | 0 | 0 | 0 |  |  | Mapa de Localização - Earth
Longitude | Preencher | Média Corrigida | 808 | 0 | 0 | 0 | 808 |  | Solicitação de Acesso Light (SITE)
Nacionalidade | BRASILEIRA
Note on I10: Vinicius Teixeira: Custo de Disponibilidade
Note on I34: Vinicius Teixeira: Valor que será adicionado ao sistema (aumento de cosumo previsto) ou retirado (CDD)
Note on D35: VINICIUS L TEIXEIRA: Usar "." como divisor
Note on I36: Vinicius Teixeira: Valor que será adicionado ao sistema (aumento de cosumo previsto) ou retirado (CDD)
1
Caso pretenda aumentar o consumo, colocar aqui o valor mensal ou %
Converter Lead
Atualizar Lead

## Simulação_Dados
Dados Climatológicos | [16 empty] | Distância DC: |  |  | Distância AC:
| Jan | Fev | Mar | Abr | Mai | Jun | Jul | Ago | Set | Out | Nov | Dez |  |  | Lista de Material
HSP: | [16 empty] | Material | tipo | qnt | Vem no kit | Falta |  |  | Material | tipo | qnt
[15 empty] | FV |  | Cabo DC Preto (m) | 4mm² |  |  | 0 | AC |  | Luva condulete Br | 3/4
| Fev: ALIMENTAR COM TABELA |  |  | FV |  | Cabo DC Verm. (m) | 4mm² |  |  | 0 | AC |  | Luva condulete Br | 1"
| Fev: HSP (kWh/m2.dia); Abr: Temp. Máx. Mensal; Ago: Telhado; Set: Cerâmica/Concreto |  |  | FV |  | Par MC4 |  |  |  | 0 | AC |  | Abraçadeira cond. Br | 3/4
| Ago: Meteonorm |  |  | FV |  | Grampo Final |  |  |  | 0 | AC |  | Abraçadeira cond. Br | 1"
Nome da Estação | Fev: RIO DE JANEIRO; Abr: RIO DE JANEIRO; Ago: Irradiância Anual; Out: 1789.6 |  |  | FV |  | Grampo Interm. |  |  |  | 0 | AC |  | Prensa cabos Br | 1/2
Distância da UC | Fev: 4.2; Ago: Dif (add nas perdas); Out: -100% |  |  | FV |  | Junção/emenda |  |  |  | 0 | AC |  | Terminal Tubular
[15 empty] | FV |  | Suporte |  |  |  | 0 | AC |  | Terminal Tubular Duplo
Ângulo | Fev: Plano Horizontal; Set: Sujidade por telhado; Out: Inclinação Referência |  |  | FV |  | Perfis 2,4m |  |  |  | 0 | AC |  | Terminal Olhal
Inclinação | Fev: 0; Ago: Cerâmica/Concreto; Set: 3%; Out: 10-40° | [11 empty] | Conector genérico
Jan | Fev: 5.58; Abr: 32.2; Ago: Fibrocimento; Set: 5%; Out: 3-10° |  |  | AC |  | Cabo PP |  |  |  |  | AC |  | SplitBolt | 10mm²
Fev | Fev: 6.02; Abr: 31.2; Ago: Metálico; Set: 7%; Out: 0-3° |  |  | AC |  | Cabo AC Preto | 2,5mm² |  |  |  | AC |  | Conector WAGO | 2x6mm²
Mar | Fev: 5.24; Abr: 30; Ago: Extra; Set: 0%; Out: Adicionar 5% para inv. Deye2k e 4% Deye2,25k |  |  | AC |  | Cabo AC Verde | 4mm² |  |  |  | AC |  | Conector WAGO | 5x6mm²
Abr | Fev: 4.92; Abr: 27.8; Ago: Total; Set: 103% |  |  | AC |  | Cabo AC Preto | 6mm² |  |  |  | AC |  | Disjuntor BIPOLAR | 2x20A
Mai | Fev: 4.32; Abr: 26.7 |  |  | AC |  | Cabo AC Verde | 6mm² |  |  |  | AC |  | DPS
Jun | Fev: 4.18; Abr: 26.4 |  |  | AC |  | Espiraflex | 3/4 |  |  |  | AC |  | Quadro disj sobrepor | 4 disj
Jul | Fev: 4.08; Abr: 27; Ago: Latitude |  |  | AC |  | Sealtube (m) | 1" |  |  |  | AC |  | Barramento Pente Tripolar
Ago | Fev: 4.81; Abr: 26.7; Ago: Longitude; Set: Preencher abaixo! |  |  | AC |  | Condulete (vara) | 3/4 |  |  |  | AC |  | Haste aterramento
Set | Fev: 4.62; Abr: 28.2; Ago: Lat; Lon |  |  | AC |  | Condulete (m) | 1" |  |  |  | AC |  | Grampo aterramento
Out | Fev: 4.95; Abr: 29.4; Ago: Mapa de Localização - Maps |  |  | AC |  | Caixa 4x2 condulete Br | 3/4 |  |  |  | AC |  | End cap 40mm
Nov | Fev: 4.83; Abr: 30.3 |  |  | AC |  | Tampa cega cond. Br | [6 empty] | Disjuntor tripolar | 3x63A
Dez | Fev: 5.36; Abr: 29 |  |  | AC |  | Conector de condulete | 3/4 | [5 empty] | Cabo 1kv | 16mm
Média | Fev: 4.9092; Abr: 28.7417 |  |  | AC |  | Conector de condulete | 1"
Delta | Fev: 1.94 |  |  | AC |  | Joelho/cotovelo condulete Br | 3/4
Mínimo | Fev: 4.08; Abr: 11.1 |  |  | AC |  | Joelho/cotovelo condulete Br | 1"
Máximo | Fev: 6.02; Abr: 32.2
Simulação PV*Sol
[5 empty] | Mês | Potência1 | Potência2 | Potência3 | Potência4 | Potência5 | Potência6 | Potência7 | Potência8 | Potência9 | Potência10 | Potência11 | Potência12 | Potência13 | Potência14 | Potência15 | Potência16 | Potência17 | Potência18 | Potência19 | Potência20
| CTRL+V | 4.68 | V1 | 8*DAH-585W
| QNT*FABR._POT | 0 |  | Total
| POTÊNCIA | 0% |  | 0
0
0
0
0
0
0
0
0
0
0
0
|  |  | Total | 0
|  | 0 | Média | 0
|  | 4.68 | V2 | 8*DAH-585W
|  | 0 |  | Total
|  | 0% |  | 0
0
0
0
0
0
0
0
0
0
0
0
|  |  | Total | 0
|  | 0 | Média | 0
|  | 4.68 | V3 | 8*DAH-585W
|  | 0 |  | Total
|  | 0% |  | 0
0
0
0
0
0
0
0
0
0
0
0
|  |  | Total | 0
|  | 0 | Média | 0
|  | 4.68 | V4 | 8*DAH-585W
|  | 0 |  | Total
|  | 0% |  | 0
0
0
0
0
0
0
0
0
0
0
0
|  |  | Total | 0
|  |  | Média | 0
|  | 4.68 | V5 | 8*DAH-585W
|  | 0 |  | Total
|  | 0% |  | 0
0
0
0
0
0
0
0
0
0
0
0
|  |  | Total | 0
|  |  | Média | 0
|  | 4.68 | V6 | 8*DAH-585W
|  | 0 |  | Total
|  | 0% |  | 0
0
0
0
0
0
0
0
0
0
0
0
|  |  | Total | 0
|  |  | Média | 0
|  | 4.68 | V7 | 8*DAH-585W
|  | 0 |  | Total
|  | 0% |  | 0
0
0
0
0
0
0
0
0
0
0
0
|  |  | Total | 0
|  |  | Média | 0
|  | 4.68 | V8 | 8*DAH-585W
|  | 0 |  | Total
|  | 0% |  | 0
0
0
0
0
0
0
0
0
0
0
0
|  |  | Total | 0
|  |  | Média | 0
|  | 4.68 | v9 | 8*DAH-585W
|  | 0 |  | Total
|  | 0% |  | 0
0
0
0
0
0
0
0
0
0
0
0
|  |  | Total | 0
|  |  | Média | 0
|  | 4.68 | V10 | 8*DAH-585W
|  | 0 |  | Total
|  | 0% |  | 0
0
0
0
0
0
0
0
0
0
0
0
|  |  | Total | 0
|  |  | Média | 0
CRESESB
2
1
3
4
5
6

## Simulação
| Nível da Simulação | [6 empty] | Ano de Referência | 2
Orientação | ÉS-NORDESTE
Desvio Azimutal | 60
Inclinação | 15
Quantidade
Módulo | 4 |  | 14 |  | Geração Necessária | 808 | Resultado
[5 empty] | Tamanho do sistema s/ perdas | 5.4863 | Geração média | 851.9903 | 999.4946
Inversor | 7 |  | 4 |  | Tamanho do sistema c/ perdas | 7.9654 | Geração Anual | 10223.8832
|  |  |  | *faixa ideal: 100 - 138% | Qnt. de módulos necessários | 13.616
[7 empty] | Incremento de consumo | (sugerido 0,0%)
Simulação Nivel 1 |  | Simulação Nivel 2 |  |  | Sistema Utilizado | 8.19 | % total | 4.4%
TD | 68.88% |  | Geração do sistema |  | Área utilizada | 37.9738 | kWh extra
Orientação | 8% | Jan | 0 |  | Local da Instalação | RESIDENCIAL | Incremento mensal |  | Novo consumo
Inclinação | 0% | Fev | 0 |  |  |  | Jan |  | 1202.688
Sombreamento | 3% | Mar | 0 |  |  |  | Fev |  | 1202.688
Linha do Horizonte | 1% | Abr | 0 |  |  |  | Mar |  | 1002.24
Temperatura | 8.622% | Mai | 0 |  |  |  | Abr |  | 902.016
Mismatch | 1% | Jun | 0 |  |  |  | Mai |  | 701.568
Sujidade | 4% | Jul | 0 |  |  |  | Jun |  | 601.344
Cabos CC | 0.5% | Ago | 0 |  |  |  | Jul |  | 601.344
Cabos CA | 0.5% | Set | 0 |  |  |  | Ago |  | 701.568
Oversizing/Clipping | 0% | Out | 0 |  |  |  | Set |  | 701.568
Inversor | 4.5% | Nov | 0 |  |  |  | Out |  | 701.568
Total | 31.12% | Dez | 0 |  |  |  | Nov |  | 801.792
|  | ANO | 0 |  |  |  | Dez |  | 1002.24
|  | Versão: | 1
Dificuldade da Instalação: | 3 | Potência: | 4.68 |  |  |  | Fator de Simultaneidade | 30%
Tempo de instalação (Previsto): | 4 | [5 empty] | Ajuste do FS
[7 empty] | Payback (anos) | 2 anos e 2 meses (2,25)
[7 empty] | Fatura antes: | 1099.444
[7 empty] | Fatura depois: | 190.3498
[7 empty] | Economia 10 anos | 147766.3954
[7 empty] | Economia 25 anos | 456366.3641
[7 empty] | Gasto em 10 anos | 191152.4332
Oversize do Inversor: 82%
Início
Kits
1
3
2
4
1- Verificar o tamanho do sistema e a quantidade de módulos necessária.
2- Ajustar a quantidade de módulos e inversor, ficando dentro da faixa de oversize;
3- Verificar o incremento sugerido e aumentar no mensal (caso haja consumo detalhado por mês, como AC) e ou "% total" até zerar o sugerido;
4- Analisar as informações rápidas de retorno se estão dentro do padrão;
5- Verificar o tamanho do sistema em "kWp" para escolher na etapa kit;
6- Avançar para a próxima etapa.
Note on D18: Vinicius Teixeira: Taxa de Desempenho do Sistema ou Fator de Desempenho Global (FDG)
Note on L18: Vinicius Teixeira: Considerando 5% a mais para os grampos (finais e intermediários)
Note on D19: Vinicius Teixeira: N: 0%; NE e NO: ~5%; L e O: ~12%; S: ~25% *Valores para RJ; (quanto mais próximo próx. do Equador menor a variação).
Note on D20: Vinicius Teixeira: Verificar se a inclinação está entre a latitude 5° para mais ou para menos, caso não estiver pode ser construída estrutura ou adicionar as perdas. É preferível, em determinados casos, utilizar a inclinação um pouco menor que a latitude do local, para priorizar a geração no verão.
Note on D21: Vinicius Teixeira: 1 - 10%: Causada por nuvens, passaros, etc. São os sombreamentos transitórios, que chegam depois vão embora.
Note on D22: Vinicius Teixeira: Observar em um raio de distância durante todo o dia e nas estações do ano se há obstáculos que possam prejudicar a geração (inclusive horizonte). APP gratuito Sun Surveyor. Para referência, sol das 9 às 16h, considerar perda de 4-5%
Note on D23: Vinicius Teixeira: 6,0 - 18,0% : Verificar o coeficiente de perda de potência por °C no módulo. Temperatura de instalação é Temp. Amiente + (Temp. Ambiente - Temp. referência [25°])
Note on D24: Vinicius Teixeira: 1,0 - 2,0%: Diferentes características construtivas dos módulos; Instalação com sombreamento parcial; módulos posicionados com diferentes orientações/inclinações; strings com números de módulos diferentes em um mesmo MPPT.
Note on D25: Vinicius Teixeira: 1,0 - 8,0%: Poeira, fuligem, fezes de passaros. Sujeiras acumuladas que causam uma redução na captação de energia solar. Verificar o tipo da estrada ao redor se é de terra por exemplo, se existe alguma obra no local ou nas redondezas que causará um acumulo de sujeira.
Note on D26: Vinicius Teixeira: 0,5 - 1,0%
Note on D27: Vinicius Teixeira: 0,5 - 1,0%
Note on D28: Vinicius Teixeira: 0,1 - 2% : Quando utilizado potência de módulos maior que de inversor. Em estudos, um Oversize de 35% com orientação Norte, aumentou a geração/ano em 33% gerando uma perda de 1,35% por Clipping. Já o mesmo Oversize com orientação para Leste/Oeste aumentou a geração/ano em 35,33%, gerando uma perda de 0,34% por Clipping. Quanto maior o Desvio Azimutal, mais aconselhavel será a realização de Oversize.
Note on D29: Vinicius Teixeira: 2,0 - 5,0%
Note on D33: Vinicius Teixeira: Inversor: micro-1 / String-4 Conexão: Dentro do QDC já com eletroduto-1 Dentro do QDC sem eletroduto (sobrepor)-3 Sem eletroduto e adição de quadro (sobrepor)-3 Sem eletroduto e adição de quadro (embutido)-8 Acesso: primeiro mavimento-1 Segundo pavimento-4 Terceiro pavimento-5 Quarto pavimento ou superior-6 Tipo do telhado: Fibrocimento/metálico-1 Cerâmico-4 Somar tudo e dividir por 4
Note on O34: VINICIUS L TEIXEIRA: Caso precise alterar o fator de simultaneidade, coloque o novo valor ao lado

## Kits
*Escolher o kit na validade e com potência próxima a 8,19kWp e avançar para a próxima etapa
Distribuidor | Inversor | Estrutura | Kit | Preço | R$/Wp | Frete | Preço com frete | R$/Wp c/frete | Prazo | Validade | Escolhido | Módulo | Descrição
Amara | 0 | FIBROCIMENTO | 0.57 | 3307.1 | 5.8019 |  | 3307.1 | 5.8019 | 13 | 4568800% |  | 570 | 1 x MODULO FV 570WP N-TYPE BIFACIAL DAH SOLAR DHN-72X16/DG 1 x HMS-2000-4T - MICRO HOYMILES 2000W DTU EXTERNA 4 x CABO FOTOVOLTAICO 4MM² PRETO 4 x CABO FOTOVOLTAICO 4MM² VERMELHO 8 x CONECTOR MC4 PAR EMBALADO ESTRUTURA FIBROCIMENTO MADEIRA 1 x AC TRUNK CONNECTOR - CONECTOR CA HOYMILES 1 x AC TRUNK END CAP - TERMINAL ENDCAP HOYMILES 1 x AC TRUNK CONNECTOR UNLOCK TOOL - CHAVE DESBLOQUEIO CONECTOR CA 1 x HMS DISCONNECT TOOL-1PCS - CHAVE DESCONEXAO MICROINVERSOR 0 x CABO CA MULTIPOLAR 10AWG 1 x DTU-LITE-S(WIFI) - MONIT DTU-LITE S (ATÉ 25 MICROS)
Amara | 0 | FIBROCIMENTO | 0.57 | 3309.94 | 5.8069 |  | 3309.94 | 5.8069 | 13 | 4568800% |  | 570 | 1 x MODULO FV 570WP N-TYPE BIFACIAL DUAL GLASS DAS-DH144NA 1 x HMS-2000-4T - MICRO HOYMILES 2000W DTU EXTERNA 4 x CABO FOTOVOLTAICO 4MM² PRETO 4 x CABO FOTOVOLTAICO 4MM² VERMELHO 8 x CONECTOR MC4 PAR EMBALADO ESTRUTURA FIBROCIMENTO MADEIRA 1 x AC TRUNK CONNECTOR - CONECTOR CA HOYMILES 1 x AC TRUNK END CAP - TERMINAL ENDCAP HOYMILES 1 x AC TRUNK CONNECTOR UNLOCK TOOL - CHAVE DESBLOQUEIO CONECTOR CA 1 x HMS DISCONNECT TOOL-1PCS - CHAVE DESCONEXAO MICROINVERSOR 0 x CABO CA MULTIPOLAR 10AWG 1 x DTU-LITE-S(WIFI) - MONIT DTU-LITE S (ATÉ 25 MICROS)
Amara | 0 | FIBROCIMENTO | 0.71 | 3510.58 | 4.9445 |  | 3510.58 | 4.9445 | 13 | 4568800% |  | 710 | 1 x MODULO FV 710WP BIFACIAL DUAL-GLASS TRINA TSM-NEG21C.20 1 x HMS-2000-4T - MICRO HOYMILES 2000W DTU EXTERNA 4 x CABO FOTOVOLTAICO 4MM² PRETO 4 x CABO FOTOVOLTAICO 4MM² VERMELHO 8 x CONECTOR MC4 PAR TRINA ESTRUTURA FIBROCIMENTO MADEIRA 1 x AC TRUNK CONNECTOR - CONECTOR CA HOYMILES 1 x AC TRUNK END CAP - TERMINAL ENDCAP HOYMILES 1 x AC TRUNK CONNECTOR UNLOCK TOOL - CHAVE DESBLOQUEIO CONECTOR CA 1 x HMS DISCONNECT TOOL-1PCS - CHAVE DESCONEXAO MICROINVERSOR 0 x CABO CA MULTIPOLAR 10AWG 1 x DTU-LITE-S(WIFI) - MONIT DTU-LITE S (ATÉ 25 MICROS)
Amara | 0 | FIBROCIMENTO | 1.14 | 3831.78 | 3.3612 |  | 3831.78 | 3.3612 | 13 | 4568800% |  | 570 | 2 x MODULO FV 570WP N-TYPE BIFACIAL DAH SOLAR DHN-72X16/DG 1 x HMS-2000-4T - MICRO HOYMILES 2000W DTU EXTERNA 4 x CABO FOTOVOLTAICO 4MM² PRETO 4 x CABO FOTOVOLTAICO 4MM² VERMELHO 8 x CONECTOR MC4 PAR EMBALADO ESTRUTURA FIBROCIMENTO MADEIRA 1 x AC TRUNK CONNECTOR - CONECTOR CA HOYMILES 1 x AC TRUNK END CAP - TERMINAL ENDCAP HOYMILES 1 x AC TRUNK CONNECTOR UNLOCK TOOL - CHAVE DESBLOQUEIO CONECTOR CA 1 x HMS DISCONNECT TOOL-1PCS - CHAVE DESCONEXAO MICROINVERSOR 0 x CABO CA MULTIPOLAR 10AWG 1 x DTU-LITE-S(WIFI) - MONIT DTU-LITE S (ATÉ 25 MICROS)
Amara | 0 | FIBROCIMENTO | 1.14 | 3837.46 | 3.3662 |  | 3837.46 | 3.3662 | 13 | 4568800% |  | 570 | 2 x MODULO FV 570WP N-TYPE BIFACIAL DUAL GLASS DAS-DH144NA 1 x HMS-2000-4T - MICRO HOYMILES 2000W DTU EXTERNA 4 x CABO FOTOVOLTAICO 4MM² PRETO 4 x CABO FOTOVOLTAICO 4MM² VERMELHO 8 x CONECTOR MC4 PAR EMBALADO ESTRUTURA FIBROCIMENTO MADEIRA 1 x AC TRUNK CONNECTOR - CONECTOR CA HOYMILES 1 x AC TRUNK END CAP - TERMINAL ENDCAP HOYMILES 1 x AC TRUNK CONNECTOR UNLOCK TOOL - CHAVE DESBLOQUEIO CONECTOR CA 1 x HMS DISCONNECT TOOL-1PCS - CHAVE DESCONEXAO MICROINVERSOR 0 x CABO CA MULTIPOLAR 10AWG 1 x DTU-LITE-S(WIFI) - MONIT DTU-LITE S (ATÉ 25 MICROS)
Amara | 0 | FIBROCIMENTO | 1.42 | 4238.74 | 2.985 |  | 4238.74 | 2.985 | 13 | 4568800% |  | 710 | 2 x MODULO FV 710WP BIFACIAL DUAL-GLASS TRINA TSM-NEG21C.20 1 x HMS-2000-4T - MICRO HOYMILES 2000W DTU EXTERNA 4 x CABO FOTOVOLTAICO 4MM² PRETO 4 x CABO FOTOVOLTAICO 4MM² VERMELHO 8 x CONECTOR MC4 PAR TRINA ESTRUTURA FIBROCIMENTO MADEIRA 1 x AC TRUNK CONNECTOR - CONECTOR CA HOYMILES 1 x AC TRUNK END CAP - TERMINAL ENDCAP HOYMILES 1 x AC TRUNK CONNECTOR UNLOCK TOOL - CHAVE DESBLOQUEIO CONECTOR CA 1 x HMS DISCONNECT TOOL-1PCS - CHAVE DESCONEXAO MICROINVERSOR 0 x CABO CA MULTIPOLAR 10AWG 1 x DTU-LITE-S(WIFI) - MONIT DTU-LITE S (ATÉ 25 MICROS)
Amara | 0 | FIBROCIMENTO | 1.71 | 4356.47 | 2.5476 |  | 4356.47 | 2.5476 | 13 | 4568800% |  | 570 | 3 x MODULO FV 570WP N-TYPE BIFACIAL DAH SOLAR DHN-72X16/DG 1 x HMS-2000-4T - MICRO HOYMILES 2000W DTU EXTERNA 4 x CABO FOTOVOLTAICO 4MM² PRETO 4 x CABO FOTOVOLTAICO 4MM² VERMELHO 8 x CONECTOR MC4 PAR EMBALADO ESTRUTURA FIBROCIMENTO MADEIRA 1 x AC TRUNK CONNECTOR - CONECTOR CA HOYMILES 1 x AC TRUNK END CAP - TERMINAL ENDCAP HOYMILES 1 x AC TRUNK CONNECTOR UNLOCK TOOL - CHAVE DESBLOQUEIO CONECTOR CA 1 x HMS DISCONNECT TOOL-1PCS - CHAVE DESCONEXAO MICROINVERSOR 0 x CABO CA MULTIPOLAR 10AWG 1 x DTU-LITE-S(WIFI) - MONIT DTU-LITE S (ATÉ 25 MICROS)
Amara | 0 | FIBROCIMENTO | 1.71 | 4364.99 | 2.5526 |  | 4364.99 | 2.5526 | 13 | 4568800% |  | 570 | 3 x MODULO FV 570WP N-TYPE BIFACIAL DUAL GLASS DAS-DH144NA 1 x HMS-2000-4T - MICRO HOYMILES 2000W DTU EXTERNA 4 x CABO FOTOVOLTAICO 4MM² PRETO 4 x CABO FOTOVOLTAICO 4MM² VERMELHO 8 x CONECTOR MC4 PAR EMBALADO ESTRUTURA FIBROCIMENTO MADEIRA 1 x AC TRUNK CONNECTOR - CONECTOR CA HOYMILES 1 x AC TRUNK END CAP - TERMINAL ENDCAP HOYMILES 1 x AC TRUNK CONNECTOR UNLOCK TOOL - CHAVE DESBLOQUEIO CONECTOR CA 1 x HMS DISCONNECT TOOL-1PCS - CHAVE DESCONEXAO MICROINVERSOR 0 x CABO CA MULTIPOLAR 10AWG 1 x DTU-LITE-S(WIFI) - MONIT DTU-LITE S (ATÉ 25 MICROS)
Amara | 0 | FIBROCIMENTO | 2.13 | 4966.9 | 2.3319 |  | 4966.9 | 2.3319 | 13 | 4568800% |  | 710 | 3 x MODULO FV 710WP BIFACIAL DUAL-GLASS TRINA TSM-NEG21C.20 1 x HMS-2000-4T - MICRO HOYMILES 2000W DTU EXTERNA 4 x CABO FOTOVOLTAICO 4MM² PRETO 4 x CABO FOTOVOLTAICO 4MM² VERMELHO 8 x CONECTOR MC4 PAR TRINA ESTRUTURA FIBROCIMENTO MADEIRA 1 x AC TRUNK CONNECTOR - CONECTOR CA HOYMILES 1 x AC TRUNK END CAP - TERMINAL ENDCAP HOYMILES 1 x AC TRUNK CONNECTOR UNLOCK TOOL - CHAVE DESBLOQUEIO CONECTOR CA 1 x HMS DISCONNECT TOOL-1PCS - CHAVE DESCONEXAO MICROINVERSOR 0 x CABO CA MULTIPOLAR 10AWG 1 x DTU-LITE-S(WIFI) - MONIT DTU-LITE S (ATÉ 25 MICROS)
Amara | 0 | FIBROCIMENTO | 2.28 | 4881.15 | 2.1409 |  | 4881.15 | 2.1409 | 13 | 4568800% |  | 570 | 4 x MODULO FV 570WP N-TYPE BIFACIAL DAH SOLAR DHN-72X16/DG 1 x HMS-2000-4T - MICRO HOYMILES 2000W DTU EXTERNA 4 x CABO FOTOVOLTAICO 4MM² PRETO 4 x CABO FOTOVOLTAICO 4MM² VERMELHO 8 x CONECTOR MC4 PAR EMBALADO ESTRUTURA FIBROCIMENTO MADEIRA 1 x AC TRUNK CONNECTOR - CONECTOR CA HOYMILES 1 x AC TRUNK END CAP - TERMINAL ENDCAP HOYMILES 1 x AC TRUNK CONNECTOR UNLOCK TOOL - CHAVE DESBLOQUEIO CONECTOR CA 1 x HMS DISCONNECT TOOL-1PCS - CHAVE DESCONEXAO MICROINVERSOR 0 x CABO CA MULTIPOLAR 10AWG 1 x DTU-LITE-S(WIFI) - MONIT DTU-LITE S (ATÉ 25 MICROS)
Amara | 0 | FIBROCIMENTO | 2.28 | 4892.51 | 2.1458 |  | 4892.51 | 2.1458 | 13 | 4568800% |  | 570 | 4 x MODULO FV 570WP N-TYPE BIFACIAL DUAL GLASS DAS-DH144NA 1 x HMS-2000-4T - MICRO HOYMILES 2000W DTU EXTERNA 4 x CABO FOTOVOLTAICO 4MM² PRETO 4 x CABO FOTOVOLTAICO 4MM² VERMELHO 8 x CONECTOR MC4 PAR EMBALADO ESTRUTURA FIBROCIMENTO MADEIRA 1 x AC TRUNK CONNECTOR - CONECTOR CA HOYMILES 1 x AC TRUNK END CAP - TERMINAL ENDCAP HOYMILES 1 x AC TRUNK CONNECTOR UNLOCK TOOL - CHAVE DESBLOQUEIO CONECTOR CA 1 x HMS DISCONNECT TOOL-1PCS - CHAVE DESCONEXAO MICROINVERSOR 0 x CABO CA MULTIPOLAR 10AWG 1 x DTU-LITE-S(WIFI) - MONIT DTU-LITE S (ATÉ 25 MICROS)
Amara | 0 | FIBROCIMENTO | 2.84 | 5695.06 | 2.0053 |  | 5695.06 | 2.0053 | 13 | 4568800% |  | 710 | 4 x MODULO FV 710WP BIFACIAL DUAL-GLASS TRINA TSM-NEG21C.20 1 x HMS-2000-4T - MICRO HOYMILES 2000W DTU EXTERNA 4 x CABO FOTOVOLTAICO 4MM² PRETO 4 x CABO FOTOVOLTAICO 4MM² VERMELHO 8 x CONECTOR MC4 PAR TRINA ESTRUTURA FIBROCIMENTO MADEIRA 1 x AC TRUNK CONNECTOR - CONECTOR CA HOYMILES 1 x AC TRUNK END CAP - TERMINAL ENDCAP HOYMILES 1 x AC TRUNK CONNECTOR UNLOCK TOOL - CHAVE DESBLOQUEIO CONECTOR CA 1 x HMS DISCONNECT TOOL-1PCS - CHAVE DESCONEXAO MICROINVERSOR 0 x CABO CA MULTIPOLAR 10AWG 1 x DTU-LITE-S(WIFI) - MONIT DTU-LITE S (ATÉ 25 MICROS)
Amara | 3 | FIBROCIMENTO | 2.85 | 7527 | 2.6411 |  | 7527 | 2.6411 | 13 | 4568800% |  | 570 | 5 x MODULO FV 570WP N-TYPE BIFACIAL DAH SOLAR DHN-72X16/DG 2 x HMS-2000-4T - MICRO HOYMILES 2000W DTU EXTERNA 4 x CABO FOTOVOLTAICO 4MM² PRETO 8 x CABO FOTOVOLTAICO 4MM² VERMELHO 16 x CONECTOR MC4 PAR EMBALADO ESTRUTURA FIBROCIMENTO MADEIRA 2 x AC TRUNK CONNECTOR - CONECTOR CA HOYMILES 1 x AC TRUNK END CAP - TERMINAL ENDCAP HOYMILES 1 x AC TRUNK CONNECTOR UNLOCK TOOL - CHAVE DESBLOQUEIO CONECTOR CA 1 x HMS DISCONNECT TOOL-1PCS - CHAVE DESCONEXAO MICROINVERSOR 3 x CABO CA MULTIPOLAR 10AWG 1 x DTU-LITE-S(WIFI) - MONIT DTU-LITE S (ATÉ 25 MICROS)
Amara | 3 | FIBROCIMENTO | 2.85 | 7541.2 | 2.646 |  | 7541.2 | 2.646 | 13 | 4568800% |  | 570 | 5 x MODULO FV 570WP N-TYPE BIFACIAL DUAL GLASS DAS-DH144NA 2 x HMS-2000-4T - MICRO HOYMILES 2000W DTU EXTERNA 4 x CABO FOTOVOLTAICO 4MM² PRETO 8 x CABO FOTOVOLTAICO 4MM² VERMELHO 16 x CONECTOR MC4 PAR EMBALADO ESTRUTURA FIBROCIMENTO MADEIRA 2 x AC TRUNK CONNECTOR - CONECTOR CA HOYMILES 1 x AC TRUNK END CAP - TERMINAL ENDCAP HOYMILES 1 x AC TRUNK CONNECTOR UNLOCK TOOL - CHAVE DESBLOQUEIO CONECTOR CA 1 x HMS DISCONNECT TOOL-1PCS - CHAVE DESCONEXAO MICROINVERSOR 3 x CABO CA MULTIPOLAR 10AWG 1 x DTU-LITE-S(WIFI) - MONIT DTU-LITE S (ATÉ 25 MICROS)
Amara | SUNGROW | FIBROCIMENTO | 3.42 | 5861.81 | 1.714 |  | 5861.81 | 1.714 | 13 | 4568800% |  | 570 | 6 x MODULO FV 570WP N-TYPE BIFACIAL DAH SOLAR DHN-72X16/DG 1 x INVERSOR SUNGROW SG3.0RS-L COM MONITORAMENTO 50 x CABO FOTOVOLTAICO 4MM² PRETO 50 x CABO FOTOVOLTAICO 4MM² VERMELHO 2 x CONECTOR MC4 PAR EMBALADO ESTRUTURA FIBROCIMENTO MADEIRA
Amara | SUNGROW | FIBROCIMENTO | 3.42 | 5878.85 | 1.719 |  | 5878.85 | 1.719 | 13 | 4568800% |  | 570 | 6 x MODULO FV 570WP N-TYPE BIFACIAL DUAL GLASS DAS-DH144NA 1 x INVERSOR SUNGROW SG3.0RS-L COM MONITORAMENTO 50 x CABO FOTOVOLTAICO 4MM² PRETO 50 x CABO FOTOVOLTAICO 4MM² VERMELHO 2 x CONECTOR MC4 PAR EMBALADO ESTRUTURA FIBROCIMENTO MADEIRA
Amara | SOLIS | FIBROCIMENTO | 3.42 | 5976.33 | 1.7475 |  | 5976.33 | 1.7475 | 13 | 4568800% |  | 570 | 6 x MODULO FV 570WP N-TYPE BIFACIAL DAH SOLAR DHN-72X16/DG 1 x INVERSOR SOLIS 3KW S6-GR1P3K-M COM MONITORAMENTO 50 x CABO FOTOVOLTAICO 4MM² PRETO 50 x CABO FOTOVOLTAICO 4MM² VERMELHO 2 x CONECTOR MC4 PAR EMBALADO ESTRUTURA FIBROCIMENTO MADEIRA
Amara | SOLIS | FIBROCIMENTO | 3.42 | 5993.36 | 1.7524 |  | 5993.36 | 1.7524 | 13 | 4568800% |  | 570 | 6 x MODULO FV 570WP N-TYPE BIFACIAL DUAL GLASS DAS-DH144NA 1 x INVERSOR SOLIS 3KW S6-GR1P3K-M COM MONITORAMENTO 50 x CABO FOTOVOLTAICO 4MM² PRETO 50 x CABO FOTOVOLTAICO 4MM² VERMELHO 2 x CONECTOR MC4 PAR EMBALADO ESTRUTURA FIBROCIMENTO MADEIRA
Amara | 3 | FIBROCIMENTO | 3.42 | 8051.69 | 2.3543 |  | 8051.69 | 2.3543 | 13 | 4568800% |  | 570 | 6 x MODULO FV 570WP N-TYPE BIFACIAL DAH SOLAR DHN-72X16/DG 2 x HMS-2000-4T - MICRO HOYMILES 2000W DTU EXTERNA 4 x CABO FOTOVOLTAICO 4MM² PRETO 8 x CABO FOTOVOLTAICO 4MM² VERMELHO 16 x CONECTOR MC4 PAR EMBALADO ESTRUTURA FIBROCIMENTO MADEIRA 2 x AC TRUNK CONNECTOR - CONECTOR CA HOYMILES 1 x AC TRUNK END CAP - TERMINAL ENDCAP HOYMILES 1 x AC TRUNK CONNECTOR UNLOCK TOOL - CHAVE DESBLOQUEIO CONECTOR CA 1 x HMS DISCONNECT TOOL-1PCS - CHAVE DESCONEXAO MICROINVERSOR 3 x CABO CA MULTIPOLAR 10AWG 1 x DTU-LITE-S(WIFI) - MONIT DTU-LITE S (ATÉ 25 MICROS)
Amara | 3 | FIBROCIMENTO | 3.42 | 8068.72 | 2.3593 |  | 8068.72 | 2.3593 | 13 | 4568800% |  | 570 | 6 x MODULO FV 570WP N-TYPE BIFACIAL DUAL GLASS DAS-DH144NA 2 x HMS-2000-4T - MICRO HOYMILES 2000W DTU EXTERNA 4 x CABO FOTOVOLTAICO 4MM² PRETO 8 x CABO FOTOVOLTAICO 4MM² VERMELHO 16 x CONECTOR MC4 PAR EMBALADO ESTRUTURA FIBROCIMENTO MADEIRA 2 x AC TRUNK CONNECTOR - CONECTOR CA HOYMILES 1 x AC TRUNK END CAP - TERMINAL ENDCAP HOYMILES 1 x AC TRUNK CONNECTOR UNLOCK TOOL - CHAVE DESBLOQUEIO CONECTOR CA 1 x HMS DISCONNECT TOOL-1PCS - CHAVE DESCONEXAO MICROINVERSOR 3 x CABO CA MULTIPOLAR 10AWG 1 x DTU-LITE-S(WIFI) - MONIT DTU-LITE S (ATÉ 25 MICROS)
Amara | 3 | FIBROCIMENTO | 3.55 | 8544.38 | 2.4069 |  | 8544.38 | 2.4069 | 13 | 4568800% |  | 710 | 5 x MODULO FV 710WP BIFACIAL DUAL-GLASS TRINA TSM-NEG21C.20 2 x HMS-2000-4T - MICRO HOYMILES 2000W DTU EXTERNA 4 x CABO FOTOVOLTAICO 4MM² PRETO 8 x CABO FOTOVOLTAICO 4MM² VERMELHO 16 x CONECTOR MC4 PAR TRINA ESTRUTURA FIBROCIMENTO MADEIRA 2 x AC TRUNK CONNECTOR - CONECTOR CA HOYMILES 1 x AC TRUNK END CAP - TERMINAL ENDCAP HOYMILES 1 x AC TRUNK CONNECTOR UNLOCK TOOL - CHAVE DESBLOQUEIO CONECTOR CA 1 x HMS DISCONNECT TOOL-1PCS - CHAVE DESCONEXAO MICROINVERSOR 3 x CABO CA MULTIPOLAR 10AWG 1 x DTU-LITE-S(WIFI) - MONIT DTU-LITE S (ATÉ 25 MICROS)
Amara | SUNGROW | FIBROCIMENTO | 3.99 | 6386.5 | 1.6006 |  | 6386.5 | 1.6006 | 13 | 4568800% |  | 570 | 7 x MODULO FV 570WP N-TYPE BIFACIAL DAH SOLAR DHN-72X16/DG 1 x INVERSOR SUNGROW SG3.0RS-L COM MONITORAMENTO 50 x CABO FOTOVOLTAICO 4MM² PRETO 50 x CABO FOTOVOLTAICO 4MM² VERMELHO 2 x CONECTOR MC4 PAR EMBALADO ESTRUTURA FIBROCIMENTO MADEIRA
Amara | SUNGROW | FIBROCIMENTO | 3.99 | 6406.37 | 1.6056 |  | 6406.37 | 1.6056 | 13 | 4568800% |  | 570 | 7 x MODULO FV 570WP N-TYPE BIFACIAL DUAL GLASS DAS-DH144NA 1 x INVERSOR SUNGROW SG3.0RS-L COM MONITORAMENTO 50 x CABO FOTOVOLTAICO 4MM² PRETO 50 x CABO FOTOVOLTAICO 4MM² VERMELHO 2 x CONECTOR MC4 PAR EMBALADO ESTRUTURA FIBROCIMENTO MADEIRA
Amara | SOLIS | FIBROCIMENTO | 3.99 | 6501.01 | 1.6293 |  | 6501.01 | 1.6293 | 13 | 4568800% |  | 570 | 7 x MODULO FV 570WP N-TYPE BIFACIAL DAH SOLAR DHN-72X16/DG 1 x INVERSOR SOLIS 3KW S6-GR1P3K-M COM MONITORAMENTO 50 x CABO FOTOVOLTAICO 4MM² PRETO 50 x CABO FOTOVOLTAICO 4MM² VERMELHO 2 x CONECTOR MC4 PAR EMBALADO ESTRUTURA FIBROCIMENTO MADEIRA
Amara | SOLIS | FIBROCIMENTO | 3.99 | 6520.89 | 1.6343 |  | 6520.89 | 1.6343 | 13 | 4568800% |  | 570 | 7 x MODULO FV 570WP N-TYPE BIFACIAL DUAL GLASS DAS-DH144NA 1 x INVERSOR SOLIS 3KW S6-GR1P3K-M COM MONITORAMENTO 50 x CABO FOTOVOLTAICO 4MM² PRETO 50 x CABO FOTOVOLTAICO 4MM² VERMELHO 2 x CONECTOR MC4 PAR EMBALADO ESTRUTURA FIBROCIMENTO MADEIRA
Amara | 3 | FIBROCIMENTO | 3.99 | 8576.37 | 2.1495 |  | 8576.37 | 2.1495 | 13 | 4568800% |  | 570 | 7 x MODULO FV 570WP N-TYPE BIFACIAL DAH SOLAR DHN-72X16/DG 2 x HMS-2000-4T - MICRO HOYMILES 2000W DTU EXTERNA 4 x CABO FOTOVOLTAICO 4MM² PRETO 8 x CABO FOTOVOLTAICO 4MM² VERMELHO 16 x CONECTOR MC4 PAR EMBALADO ESTRUTURA FIBROCIMENTO MADEIRA 2 x AC TRUNK CONNECTOR - CONECTOR CA HOYMILES 1 x AC TRUNK END CAP - TERMINAL ENDCAP HOYMILES 1 x AC TRUNK CONNECTOR UNLOCK TOOL - CHAVE DESBLOQUEIO CONECTOR CA 1 x HMS DISCONNECT TOOL-1PCS - CHAVE DESCONEXAO MICROINVERSOR 3 x CABO CA MULTIPOLAR 10AWG 1 x DTU-LITE-S(WIFI) - MONIT DTU-LITE S (ATÉ 25 MICROS)
Amara | 3 | FIBROCIMENTO | 3.99 | 8596.25 | 2.1544 |  | 8596.25 | 2.1544 | 13 | 4568800% |  | 570 | 7 x MODULO FV 570WP N-TYPE BIFACIAL DUAL GLASS DAS-DH144NA 2 x HMS-2000-4T - MICRO HOYMILES 2000W DTU EXTERNA 4 x CABO FOTOVOLTAICO 4MM² PRETO 8 x CABO FOTOVOLTAICO 4MM² VERMELHO 16 x CONECTOR MC4 PAR EMBALADO ESTRUTURA FIBROCIMENTO MADEIRA 2 x AC TRUNK CONNECTOR - CONECTOR CA HOYMILES 1 x AC TRUNK END CAP - TERMINAL ENDCAP HOYMILES 1 x AC TRUNK CONNECTOR UNLOCK TOOL - CHAVE DESBLOQUEIO CONECTOR CA 1 x HMS DISCONNECT TOOL-1PCS - CHAVE DESCONEXAO MICROINVERSOR 3 x CABO CA MULTIPOLAR 10AWG 1 x DTU-LITE-S(WIFI) - MONIT DTU-LITE S (ATÉ 25 MICROS)
Amara | 3 | FIBROCIMENTO | 4.26 | 9272.54 | 2.1767 |  | 9272.54 | 2.1767 | 13 | 4568800% |  | 710 | 6 x MODULO FV 710WP BIFACIAL DUAL-GLASS TRINA TSM-NEG21C.20 2 x HMS-2000-4T - MICRO HOYMILES 2000W DTU EXTERNA 4 x CABO FOTOVOLTAICO 4MM² PRETO 8 x CABO FOTOVOLTAICO 4MM² VERMELHO 16 x CONECTOR MC4 PAR TRINA ESTRUTURA FIBROCIMENTO MADEIRA 2 x AC TRUNK CONNECTOR - CONECTOR CA HOYMILES 1 x AC TRUNK END CAP - TERMINAL ENDCAP HOYMILES 1 x AC TRUNK CONNECTOR UNLOCK TOOL - CHAVE DESBLOQUEIO CONECTOR CA 1 x HMS DISCONNECT TOOL-1PCS - CHAVE DESCONEXAO MICROINVERSOR 3 x CABO CA MULTIPOLAR 10AWG 1 x DTU-LITE-S(WIFI) - MONIT DTU-LITE S (ATÉ 25 MICROS)
Amara | SUNGROW | FIBROCIMENTO | 4.56 | 7491.89 | 1.643 |  | 7491.89 | 1.643 | 13 | 4568800% |  | 570 | 8 x MODULO FV 570WP N-TYPE BIFACIAL DAH SOLAR DHN-72X16/DG 1 x INVERSOR SUNGROW SG4.0RS-L COM MONITORAMENTO 50 x CABO FOTOVOLTAICO 4MM² PRETO 50 x CABO FOTOVOLTAICO 4MM² VERMELHO 4 x CONECTOR MC4 PAR EMBALADO ESTRUTURA FIBROCIMENTO MADEIRA
Amara | SUNGROW | FIBROCIMENTO | 4.56 | 7514.61 | 1.6479 |  | 7514.61 | 1.6479 | 13 | 4568800% |  | 570 | 8 x MODULO FV 570WP N-TYPE BIFACIAL DUAL GLASS DAS-DH144NA 1 x INVERSOR SUNGROW SG4.0RS-L COM MONITORAMENTO 50 x CABO FOTOVOLTAICO 4MM² PRETO 50 x CABO FOTOVOLTAICO 4MM² VERMELHO 4 x CONECTOR MC4 PAR EMBALADO ESTRUTURA FIBROCIMENTO MADEIRA
Amara | SOLIS | FIBROCIMENTO | 4.56 | 7534.48 | 1.6523 |  | 7534.48 | 1.6523 | 13 | 4568800% |  | 570 | 8 x MODULO FV 570WP N-TYPE BIFACIAL DAH SOLAR DHN-72X16/DG 1 x INVERSOR SOLIS 4KW S6-GR1P4K-S COM MONITORAMENTO 50 x CABO FOTOVOLTAICO 4MM² PRETO 50 x CABO FOTOVOLTAICO 4MM² VERMELHO 4 x CONECTOR MC4 PAR EMBALADO ESTRUTURA FIBROCIMENTO MADEIRA
Amara | SOLIS | FIBROCIMENTO | 4.56 | 7557.19 | 1.6573 |  | 7557.19 | 1.6573 | 13 | 4568800% |  | 570 | 8 x MODULO FV 570WP N-TYPE BIFACIAL DUAL GLASS DAS-DH144NA 1 x INVERSOR SOLIS 4KW S6-GR1P4K-S COM MONITORAMENTO 50 x CABO FOTOVOLTAICO 4MM² PRETO 50 x CABO FOTOVOLTAICO 4MM² VERMELHO 4 x CONECTOR MC4 PAR EMBALADO ESTRUTURA FIBROCIMENTO MADEIRA
Amara | 3 | FIBROCIMENTO | 4.56 | 9101.06 | 1.9958 |  | 9101.06 | 1.9958 | 13 | 4568800% |  | 570 | 8 x MODULO FV 570WP N-TYPE BIFACIAL DAH SOLAR DHN-72X16/DG 2 x HMS-2000-4T - MICRO HOYMILES 2000W DTU EXTERNA 4 x CABO FOTOVOLTAICO 4MM² PRETO 8 x CABO FOTOVOLTAICO 4MM² VERMELHO 16 x CONECTOR MC4 PAR EMBALADO ESTRUTURA FIBROCIMENTO MADEIRA 2 x AC TRUNK CONNECTOR - CONECTOR CA HOYMILES 1 x AC TRUNK END CAP - TERMINAL ENDCAP HOYMILES 1 x AC TRUNK CONNECTOR UNLOCK TOOL - CHAVE DESBLOQUEIO CONECTOR CA 1 x HMS DISCONNECT TOOL-1PCS - CHAVE DESCONEXAO MICROINVERSOR 3 x CABO CA MULTIPOLAR 10AWG 1 x DTU-LITE-S(WIFI) - MONIT DTU-LITE S (ATÉ 25 MICROS)
Amara | 3 | FIBROCIMENTO | 4.56 | 9123.77 | 2.0008 |  | 9123.77 | 2.0008 | 13 | 4568800% |  | 570 | 8 x MODULO FV 570WP N-TYPE BIFACIAL DUAL GLASS DAS-DH144NA 2 x HMS-2000-4T - MICRO HOYMILES 2000W DTU EXTERNA 4 x CABO FOTOVOLTAICO 4MM² PRETO 8 x CABO FOTOVOLTAICO 4MM² VERMELHO 16 x CONECTOR MC4 PAR EMBALADO ESTRUTURA FIBROCIMENTO MADEIRA 2 x AC TRUNK CONNECTOR - CONECTOR CA HOYMILES 1 x AC TRUNK END CAP - TERMINAL ENDCAP HOYMILES 1 x AC TRUNK CONNECTOR UNLOCK TOOL - CHAVE DESBLOQUEIO CONECTOR CA 1 x HMS DISCONNECT TOOL-1PCS - CHAVE DESCONEXAO MICROINVERSOR 3 x CABO CA MULTIPOLAR 10AWG 1 x DTU-LITE-S(WIFI) - MONIT DTU-LITE S (ATÉ 25 MICROS)
BelEnergy | Microinversor NEP | Fibrocimento | 4.88 | 7606.17 | 1.5586 | 0 | 7606.17 | 1.5586 | 13 | 4574700% |  | 570 | 2*NEP-2,25kW+8*DAH-NTYPE-610W
Amara | 3 | FIBROCIMENTO | 4.97 | 10000.7 | 2.0122 |  | 10000.7 | 2.0122 | 13 | 4568800% |  | 710 | 7 x MODULO FV 710WP BIFACIAL DUAL-GLASS TRINA TSM-NEG21C.20 2 x HMS-2000-4T - MICRO HOYMILES 2000W DTU EXTERNA 4 x CABO FOTOVOLTAICO 4MM² PRETO 8 x CABO FOTOVOLTAICO 4MM² VERMELHO 16 x CONECTOR MC4 PAR TRINA ESTRUTURA FIBROCIMENTO MADEIRA 2 x AC TRUNK CONNECTOR - CONECTOR CA HOYMILES 1 x AC TRUNK END CAP - TERMINAL ENDCAP HOYMILES 1 x AC TRUNK CONNECTOR UNLOCK TOOL - CHAVE DESBLOQUEIO CONECTOR CA 1 x HMS DISCONNECT TOOL-1PCS - CHAVE DESCONEXAO MICROINVERSOR 3 x CABO CA MULTIPOLAR 10AWG 1 x DTU-LITE-S(WIFI) - MONIT DTU-LITE S (ATÉ 25 MICROS)
Amara | SUNGROW | FIBROCIMENTO | 5.13 | 8331.16 | 1.624 |  | 8331.16 | 1.624 | 13 | 4568800% |  | 570 | 9 x MODULO FV 570WP N-TYPE BIFACIAL DAH SOLAR DHN-72X16/DG 1 x INVERSOR SUNGROW SG4.0RS-L COM MONITORAMENTO 50 x CABO FOTOVOLTAICO 4MM² PRETO 50 x CABO FOTOVOLTAICO 4MM² VERMELHO 4 x CONECTOR MC4 PAR EMBALADO ESTRUTURA FIBROCIMENTO MADEIRA
Amara | SUNGROW | FIBROCIMENTO | 5.13 | 8356.71 | 1.629 |  | 8356.71 | 1.629 | 13 | 4568800% |  | 570 | 9 x MODULO FV 570WP N-TYPE BIFACIAL DUAL GLASS DAS-DH144NA 1 x INVERSOR SUNGROW SG4.0RS-L COM MONITORAMENTO 50 x CABO FOTOVOLTAICO 4MM² PRETO 50 x CABO FOTOVOLTAICO 4MM² VERMELHO 4 x CONECTOR MC4 PAR EMBALADO ESTRUTURA FIBROCIMENTO MADEIRA
Amara | SOLIS | FIBROCIMENTO | 5.13 | 8373.75 | 1.6323 |  | 8373.75 | 1.6323 | 13 | 4568800% |  | 570 | 9 x MODULO FV 570WP N-TYPE BIFACIAL DAH SOLAR DHN-72X16/DG 1 x INVERSOR SOLIS 4KW S6-GR1P4K-S COM MONITORAMENTO 50 x CABO FOTOVOLTAICO 4MM² PRETO 50 x CABO FOTOVOLTAICO 4MM² VERMELHO 4 x CONECTOR MC4 PAR EMBALADO ESTRUTURA FIBROCIMENTO MADEIRA
Amara | SOLIS | FIBROCIMENTO | 5.13 | 8399.3 | 1.6373 |  | 8399.3 | 1.6373 | 13 | 4568800% |  | 570 | 9 x MODULO FV 570WP N-TYPE BIFACIAL DUAL GLASS DAS-DH144NA 1 x INVERSOR SOLIS 4KW S6-GR1P4K-S COM MONITORAMENTO 50 x CABO FOTOVOLTAICO 4MM² PRETO 50 x CABO FOTOVOLTAICO 4MM² VERMELHO 4 x CONECTOR MC4 PAR EMBALADO ESTRUTURA FIBROCIMENTO MADEIRA
Amara | 6 | FIBROCIMENTO | 5.13 | 11746.91 | 2.2898 |  | 11746.91 | 2.2898 | 13 | 4568800% |  | 570 | 9 x MODULO FV 570WP N-TYPE BIFACIAL DAH SOLAR DHN-72X16/DG 3 x HMS-2000-4T - MICRO HOYMILES 2000W DTU EXTERNA 4 x CABO FOTOVOLTAICO 4MM² PRETO 12 x CABO FOTOVOLTAICO 4MM² VERMELHO 24 x CONECTOR MC4 PAR EMBALADO ESTRUTURA FIBROCIMENTO MADEIRA 3 x AC TRUNK CONNECTOR - CONECTOR CA HOYMILES 1 x AC TRUNK END CAP - TERMINAL ENDCAP HOYMILES 1 x AC TRUNK CONNECTOR UNLOCK TOOL - CHAVE DESBLOQUEIO CONECTOR CA 1 x HMS DISCONNECT TOOL-1PCS - CHAVE DESCONEXAO MICROINVERSOR 6 x CABO CA MULTIPOLAR 10AWG 1 x DTU-LITE-S(WIFI) - MONIT DTU-LITE S (ATÉ 25 MICROS)
Amara | 6 | FIBROCIMENTO | 5.13 | 11772.46 | 2.2948 |  | 11772.46 | 2.2948 | 13 | 4568800% |  | 570 | 9 x MODULO FV 570WP N-TYPE BIFACIAL DUAL GLASS DAS-DH144NA 3 x HMS-2000-4T - MICRO HOYMILES 2000W DTU EXTERNA 4 x CABO FOTOVOLTAICO 4MM² PRETO 12 x CABO FOTOVOLTAICO 4MM² VERMELHO 24 x CONECTOR MC4 PAR EMBALADO ESTRUTURA FIBROCIMENTO MADEIRA 3 x AC TRUNK CONNECTOR - CONECTOR CA HOYMILES 1 x AC TRUNK END CAP - TERMINAL ENDCAP HOYMILES 1 x AC TRUNK CONNECTOR UNLOCK TOOL - CHAVE DESBLOQUEIO CONECTOR CA 1 x HMS DISCONNECT TOOL-1PCS - CHAVE DESCONEXAO MICROINVERSOR 6 x CABO CA MULTIPOLAR 10AWG 1 x DTU-LITE-S(WIFI) - MONIT DTU-LITE S (ATÉ 25 MICROS)
Amara | 3 | FIBROCIMENTO | 5.68 | 10728.86 | 1.8889 |  | 10728.86 | 1.8889 | 13 | 4568800% |  | 710 | 8 x MODULO FV 710WP BIFACIAL DUAL-GLASS TRINA TSM-NEG21C.20 2 x HMS-2000-4T - MICRO HOYMILES 2000W DTU EXTERNA 4 x CABO FOTOVOLTAICO 4MM² PRETO 8 x CABO FOTOVOLTAICO 4MM² VERMELHO 16 x CONECTOR MC4 PAR TRINA ESTRUTURA FIBROCIMENTO MADEIRA 2 x AC TRUNK CONNECTOR - CONECTOR CA HOYMILES 1 x AC TRUNK END CAP - TERMINAL ENDCAP HOYMILES 1 x AC TRUNK CONNECTOR UNLOCK TOOL - CHAVE DESBLOQUEIO CONECTOR CA 1 x HMS DISCONNECT TOOL-1PCS - CHAVE DESCONEXAO MICROINVERSOR 3 x CABO CA MULTIPOLAR 10AWG 1 x DTU-LITE-S(WIFI) - MONIT DTU-LITE S (ATÉ 25 MICROS)
Amara | SUNGROW | FIBROCIMENTO | 5.7 | 8938.18 | 1.5681 |  | 8938.18 | 1.5681 | 13 | 4568800% |  | 570 | 10 x MODULO FV 570WP N-TYPE BIFACIAL DAH SOLAR DHN-72X16/DG 1 x INVERSOR SUNGROW SG5.0RS-L COM MONITORAMENTO 50 x CABO FOTOVOLTAICO 4MM² PRETO 50 x CABO FOTOVOLTAICO 4MM² VERMELHO 4 x CONECTOR MC4 PAR EMBALADO ESTRUTURA FIBROCIMENTO MADEIRA
Amara | SUNGROW | FIBROCIMENTO | 5.7 | 8966.57 | 1.5731 |  | 8966.57 | 1.5731 | 13 | 4568800% |  | 570 | 10 x MODULO FV 570WP N-TYPE BIFACIAL DUAL GLASS DAS-DH144NA 1 x INVERSOR SUNGROW SG5.0RS-L COM MONITORAMENTO 50 x CABO FOTOVOLTAICO 4MM² PRETO 50 x CABO FOTOVOLTAICO 4MM² VERMELHO 4 x CONECTOR MC4 PAR EMBALADO ESTRUTURA FIBROCIMENTO MADEIRA
Amara | SOLIS | FIBROCIMENTO | 5.7 | 9021.46 | 1.5827 |  | 9021.46 | 1.5827 | 13 | 4568800% |  | 570 | 10 x MODULO FV 570WP N-TYPE BIFACIAL DAH SOLAR DHN-72X16/DG 1 x INVERSOR SOLIS 5KW S6-GR1P5K-S COM MONITORAMENTO 50 x CABO FOTOVOLTAICO 4MM² PRETO 50 x CABO FOTOVOLTAICO 4MM² VERMELHO 4 x CONECTOR MC4 PAR EMBALADO ESTRUTURA FIBROCIMENTO MADEIRA
Amara | SOLIS | FIBROCIMENTO | 5.7 | 9049.86 | 1.5877 |  | 9049.86 | 1.5877 | 13 | 4568800% |  | 570 | 10 x MODULO FV 570WP N-TYPE BIFACIAL DUAL GLASS DAS-DH144NA 1 x INVERSOR SOLIS 5KW S6-GR1P5K-S COM MONITORAMENTO 50 x CABO FOTOVOLTAICO 4MM² PRETO 50 x CABO FOTOVOLTAICO 4MM² VERMELHO 4 x CONECTOR MC4 PAR EMBALADO ESTRUTURA FIBROCIMENTO MADEIRA
Amara | 6 | FIBROCIMENTO | 5.7 | 12271.59 | 2.1529 |  | 12271.59 | 2.1529 | 13 | 4568800% |  | 570 | 10 x MODULO FV 570WP N-TYPE BIFACIAL DAH SOLAR DHN-72X16/DG 3 x HMS-2000-4T - MICRO HOYMILES 2000W DTU EXTERNA 4 x CABO FOTOVOLTAICO 4MM² PRETO 12 x CABO FOTOVOLTAICO 4MM² VERMELHO 24 x CONECTOR MC4 PAR EMBALADO ESTRUTURA FIBROCIMENTO MADEIRA 3 x AC TRUNK CONNECTOR - CONECTOR CA HOYMILES 1 x AC TRUNK END CAP - TERMINAL ENDCAP HOYMILES 1 x AC TRUNK CONNECTOR UNLOCK TOOL - CHAVE DESBLOQUEIO CONECTOR CA 1 x HMS DISCONNECT TOOL-1PCS - CHAVE DESCONEXAO MICROINVERSOR 6 x CABO CA MULTIPOLAR 10AWG 1 x DTU-LITE-S(WIFI) - MONIT DTU-LITE S (ATÉ 25 MICROS)
Amara | 6 | FIBROCIMENTO | 5.7 | 12299.98 | 2.1579 |  | 12299.98 | 2.1579 | 13 | 4568800% |  | 570 | 10 x MODULO FV 570WP N-TYPE BIFACIAL DUAL GLASS DAS-DH144NA 3 x HMS-2000-4T - MICRO HOYMILES 2000W DTU EXTERNA 4 x CABO FOTOVOLTAICO 4MM² PRETO 12 x CABO FOTOVOLTAICO 4MM² VERMELHO 24 x CONECTOR MC4 PAR EMBALADO ESTRUTURA FIBROCIMENTO MADEIRA 3 x AC TRUNK CONNECTOR - CONECTOR CA HOYMILES 1 x AC TRUNK END CAP - TERMINAL ENDCAP HOYMILES 1 x AC TRUNK CONNECTOR UNLOCK TOOL - CHAVE DESBLOQUEIO CONECTOR CA 1 x HMS DISCONNECT TOOL-1PCS - CHAVE DESCONEXAO MICROINVERSOR 6 x CABO CA MULTIPOLAR 10AWG 1 x DTU-LITE-S(WIFI) - MONIT DTU-LITE S (ATÉ 25 MICROS)
BelEnergy | Microinversor NEP | Fibrocimento | 5.85 | 10378.15 | 1.774 | 0 | 10378.15 | 1.774 | 13 | 4568800% |  | 585 | 2*NEP-BDM-2250-2,25kW+8*Leapton-585W
Amara | SUNGROW | FIBROCIMENTO | 6.27 | 9462.86 | 1.5092 |  | 9462.86 | 1.5092 | 13 | 4568800% |  | 570 | 11 x MODULO FV 570WP N-TYPE BIFACIAL DAH SOLAR DHN-72X16/DG 1 x INVERSOR SUNGROW SG5.0RS-L COM MONITORAMENTO 50 x CABO FOTOVOLTAICO 4MM² PRETO 50 x CABO FOTOVOLTAICO 4MM² VERMELHO 4 x CONECTOR MC4 PAR EMBALADO ESTRUTURA FIBROCIMENTO MADEIRA
Amara | SUNGROW | FIBROCIMENTO | 6.27 | 9494.1 | 1.5142 |  | 9494.1 | 1.5142 | 13 | 4568800% |  | 570 | 11 x MODULO FV 570WP N-TYPE BIFACIAL DUAL GLASS DAS-DH144NA 1 x INVERSOR SUNGROW SG5.0RS-L COM MONITORAMENTO 50 x CABO FOTOVOLTAICO 4MM² PRETO 50 x CABO FOTOVOLTAICO 4MM² VERMELHO 4 x CONECTOR MC4 PAR EMBALADO ESTRUTURA FIBROCIMENTO MADEIRA
Amara | SOLIS | FIBROCIMENTO | 6.27 | 9546.15 | 1.5225 |  | 9546.15 | 1.5225 | 13 | 4568800% |  | 570 | 11 x MODULO FV 570WP N-TYPE BIFACIAL DAH SOLAR DHN-72X16/DG 1 x INVERSOR SOLIS 5KW S6-GR1P5K-S COM MONITORAMENTO 50 x CABO FOTOVOLTAICO 4MM² PRETO 50 x CABO FOTOVOLTAICO 4MM² VERMELHO 4 x CONECTOR MC4 PAR EMBALADO ESTRUTURA FIBROCIMENTO MADEIRA
Amara | SOLIS | FIBROCIMENTO | 6.27 | 9577.38 | 1.5275 |  | 9577.38 | 1.5275 | 13 | 4568800% |  | 570 | 11 x MODULO FV 570WP N-TYPE BIFACIAL DUAL GLASS DAS-DH144NA 1 x INVERSOR SOLIS 5KW S6-GR1P5K-S COM MONITORAMENTO 50 x CABO FOTOVOLTAICO 4MM² PRETO 50 x CABO FOTOVOLTAICO 4MM² VERMELHO 4 x CONECTOR MC4 PAR EMBALADO ESTRUTURA FIBROCIMENTO MADEIRA
Amara | 6 | FIBROCIMENTO | 6.27 | 12796.27 | 2.0409 |  | 12796.27 | 2.0409 | 13 | 4568800% |  | 570 | 11 x MODULO FV 570WP N-TYPE BIFACIAL DAH SOLAR DHN-72X16/DG 3 x HMS-2000-4T - MICRO HOYMILES 2000W DTU EXTERNA 4 x CABO FOTOVOLTAICO 4MM² PRETO 12 x CABO FOTOVOLTAICO 4MM² VERMELHO 24 x CONECTOR MC4 PAR EMBALADO ESTRUTURA FIBROCIMENTO MADEIRA 3 x AC TRUNK CONNECTOR - CONECTOR CA HOYMILES 1 x AC TRUNK END CAP - TERMINAL ENDCAP HOYMILES 1 x AC TRUNK CONNECTOR UNLOCK TOOL - CHAVE DESBLOQUEIO CONECTOR CA 1 x HMS DISCONNECT TOOL-1PCS - CHAVE DESCONEXAO MICROINVERSOR 6 x CABO CA MULTIPOLAR 10AWG 1 x DTU-LITE-S(WIFI) - MONIT DTU-LITE S (ATÉ 25 MICROS)
Amara | 6 | FIBROCIMENTO | 6.27 | 12827.51 | 2.0459 |  | 12827.51 | 2.0459 | 13 | 4568800% |  | 570 | 11 x MODULO FV 570WP N-TYPE BIFACIAL DUAL GLASS DAS-DH144NA 3 x HMS-2000-4T - MICRO HOYMILES 2000W DTU EXTERNA 4 x CABO FOTOVOLTAICO 4MM² PRETO 12 x CABO FOTOVOLTAICO 4MM² VERMELHO 24 x CONECTOR MC4 PAR EMBALADO ESTRUTURA FIBROCIMENTO MADEIRA 3 x AC TRUNK CONNECTOR - CONECTOR CA HOYMILES 1 x AC TRUNK END CAP - TERMINAL ENDCAP HOYMILES 1 x AC TRUNK CONNECTOR UNLOCK TOOL - CHAVE DESBLOQUEIO CONECTOR CA 1 x HMS DISCONNECT TOOL-1PCS - CHAVE DESCONEXAO MICROINVERSOR 6 x CABO CA MULTIPOLAR 10AWG 1 x DTU-LITE-S(WIFI) - MONIT DTU-LITE S (ATÉ 25 MICROS)
Amara | 6 | FIBROCIMENTO | 6.39 | 13578.19 | 2.1249 |  | 13578.19 | 2.1249 | 13 | 4568800% |  | 710 | 9 x MODULO FV 710WP BIFACIAL DUAL-GLASS TRINA TSM-NEG21C.20 3 x HMS-2000-4T - MICRO HOYMILES 2000W DTU EXTERNA 4 x CABO FOTOVOLTAICO 4MM² PRETO 12 x CABO FOTOVOLTAICO 4MM² VERMELHO 24 x CONECTOR MC4 PAR TRINA ESTRUTURA FIBROCIMENTO MADEIRA 3 x AC TRUNK CONNECTOR - CONECTOR CA HOYMILES 1 x AC TRUNK END CAP - TERMINAL ENDCAP HOYMILES 1 x AC TRUNK CONNECTOR UNLOCK TOOL - CHAVE DESBLOQUEIO CONECTOR CA 1 x HMS DISCONNECT TOOL-1PCS - CHAVE DESCONEXAO MICROINVERSOR 6 x CABO CA MULTIPOLAR 10AWG 1 x DTU-LITE-S(WIFI) - MONIT DTU-LITE S (ATÉ 25 MICROS)
Amara | SUNGROW | FIBROCIMENTO | 6.84 | 9987.55 | 1.4602 |  | 9987.55 | 1.4602 | 13 | 4568800% |  | 570 | 12 x MODULO FV 570WP N-TYPE BIFACIAL DAH SOLAR DHN-72X16/DG 1 x INVERSOR SUNGROW SG5.0RS-L COM MONITORAMENTO 50 x CABO FOTOVOLTAICO 4MM² PRETO 50 x CABO FOTOVOLTAICO 4MM² VERMELHO 4 x CONECTOR MC4 PAR EMBALADO ESTRUTURA FIBROCIMENTO MADEIRA
Amara | SUNGROW | FIBROCIMENTO | 6.84 | 10021.62 | 1.4651 |  | 10021.62 | 1.4651 | 13 | 4568800% |  | 570 | 12 x MODULO FV 570WP N-TYPE BIFACIAL DUAL GLASS DAS-DH144NA 1 x INVERSOR SUNGROW SG5.0RS-L COM MONITORAMENTO 50 x CABO FOTOVOLTAICO 4MM² PRETO 50 x CABO FOTOVOLTAICO 4MM² VERMELHO 4 x CONECTOR MC4 PAR EMBALADO ESTRUTURA FIBROCIMENTO MADEIRA
Amara | SOLIS | FIBROCIMENTO | 6.84 | 10070.83 | 1.4723 |  | 10070.83 | 1.4723 | 13 | 4568800% |  | 570 | 12 x MODULO FV 570WP N-TYPE BIFACIAL DAH SOLAR DHN-72X16/DG 1 x INVERSOR SOLIS 5KW S6-GR1P5K-S COM MONITORAMENTO 50 x CABO FOTOVOLTAICO 4MM² PRETO 50 x CABO FOTOVOLTAICO 4MM² VERMELHO 4 x CONECTOR MC4 PAR EMBALADO ESTRUTURA FIBROCIMENTO MADEIRA
Amara | SOLIS | FIBROCIMENTO | 6.84 | 10104.9 | 1.4773 |  | 10104.9 | 1.4773 | 13 | 4568800% |  | 570 | 12 x MODULO FV 570WP N-TYPE BIFACIAL DUAL GLASS DAS-DH144NA 1 x INVERSOR SOLIS 5KW S6-GR1P5K-S COM MONITORAMENTO 50 x CABO FOTOVOLTAICO 4MM² PRETO 50 x CABO FOTOVOLTAICO 4MM² VERMELHO 4 x CONECTOR MC4 PAR EMBALADO ESTRUTURA FIBROCIMENTO MADEIRA
Amara | 6 | FIBROCIMENTO | 6.84 | 13320.96 | 1.9475 |  | 13320.96 | 1.9475 | 13 | 4568800% |  | 570 | 12 x MODULO FV 570WP N-TYPE BIFACIAL DAH SOLAR DHN-72X16/DG 3 x HMS-2000-4T - MICRO HOYMILES 2000W DTU EXTERNA 4 x CABO FOTOVOLTAICO 4MM² PRETO 12 x CABO FOTOVOLTAICO 4MM² VERMELHO 24 x CONECTOR MC4 PAR EMBALADO ESTRUTURA FIBROCIMENTO MADEIRA 3 x AC TRUNK CONNECTOR - CONECTOR CA HOYMILES 1 x AC TRUNK END CAP - TERMINAL ENDCAP HOYMILES 1 x AC TRUNK CONNECTOR UNLOCK TOOL - CHAVE DESBLOQUEIO CONECTOR CA 1 x HMS DISCONNECT TOOL-1PCS - CHAVE DESCONEXAO MICROINVERSOR 6 x CABO CA MULTIPOLAR 10AWG 1 x DTU-LITE-S(WIFI) - MONIT DTU-LITE S (ATÉ 25 MICROS)
Amara | 6 | FIBROCIMENTO | 6.84 | 13355.03 | 1.9525 |  | 13355.03 | 1.9525 | 13 | 4568800% |  | 570 | 12 x MODULO FV 570WP N-TYPE BIFACIAL DUAL GLASS DAS-DH144NA 3 x HMS-2000-4T - MICRO HOYMILES 2000W DTU EXTERNA 4 x CABO FOTOVOLTAICO 4MM² PRETO 12 x CABO FOTOVOLTAICO 4MM² VERMELHO 24 x CONECTOR MC4 PAR EMBALADO ESTRUTURA FIBROCIMENTO MADEIRA 3 x AC TRUNK CONNECTOR - CONECTOR CA HOYMILES 1 x AC TRUNK END CAP - TERMINAL ENDCAP HOYMILES 1 x AC TRUNK CONNECTOR UNLOCK TOOL - CHAVE DESBLOQUEIO CONECTOR CA 1 x HMS DISCONNECT TOOL-1PCS - CHAVE DESCONEXAO MICROINVERSOR 6 x CABO CA MULTIPOLAR 10AWG 1 x DTU-LITE-S(WIFI) - MONIT DTU-LITE S (ATÉ 25 MICROS)
BelEnergy | Microinversor NEP | Fibrocimento | 7.02 | 12588.44 | 1.7932 | 0 | 12588.44 | 1.7932 | 13 | 4571600% |  | 585 | 3*NEP2,25kW+12*LEAPTON-NTYPE-585W
Amara | 6 | FIBROCIMENTO | 7.1 | 14306.35 | 2.015 |  | 14306.35 | 2.015 | 13 | 4568800% |  | 710 | 10 x MODULO FV 710WP BIFACIAL DUAL-GLASS TRINA TSM-NEG21C.20 3 x HMS-2000-4T - MICRO HOYMILES 2000W DTU EXTERNA 4 x CABO FOTOVOLTAICO 4MM² PRETO 12 x CABO FOTOVOLTAICO 4MM² VERMELHO 24 x CONECTOR MC4 PAR TRINA ESTRUTURA FIBROCIMENTO MADEIRA 3 x AC TRUNK CONNECTOR - CONECTOR CA HOYMILES 1 x AC TRUNK END CAP - TERMINAL ENDCAP HOYMILES 1 x AC TRUNK CONNECTOR UNLOCK TOOL - CHAVE DESBLOQUEIO CONECTOR CA 1 x HMS DISCONNECT TOOL-1PCS - CHAVE DESCONEXAO MICROINVERSOR 6 x CABO CA MULTIPOLAR 10AWG 1 x DTU-LITE-S(WIFI) - MONIT DTU-LITE S (ATÉ 25 MICROS)
Amara | SUNGROW | FIBROCIMENTO | 7.41 | 10990.54 | 1.4832 |  | 10990.54 | 1.4832 | 13 | 4568800% |  | 570 | 13 x MODULO FV 570WP N-TYPE BIFACIAL DAH SOLAR DHN-72X16/DG 1 x INVERSOR SUNGROW SG6.0RS-L COM MONITORAMENTO 50 x CABO FOTOVOLTAICO 4MM² PRETO 50 x CABO FOTOVOLTAICO 4MM² VERMELHO 4 x CONECTOR MC4 PAR EMBALADO ESTRUTURA FIBROCIMENTO MADEIRA
Amara | SUNGROW | FIBROCIMENTO | 7.41 | 11027.45 | 1.4882 |  | 11027.45 | 1.4882 | 13 | 4568800% |  | 570 | 13 x MODULO FV 570WP N-TYPE BIFACIAL DUAL GLASS DAS-DH144NA 1 x INVERSOR SUNGROW SG6.0RS-L COM MONITORAMENTO 50 x CABO FOTOVOLTAICO 4MM² PRETO 50 x CABO FOTOVOLTAICO 4MM² VERMELHO 4 x CONECTOR MC4 PAR EMBALADO ESTRUTURA FIBROCIMENTO MADEIRA
Amara | SOLIS | FIBROCIMENTO | 7.41 | 11141.02 | 1.5035 |  | 11141.02 | 1.5035 | 13 | 4568800% |  | 570 | 13 x MODULO FV 570WP N-TYPE BIFACIAL DAH SOLAR DHN-72X16/DG 1 x INVERSOR SOLIS 6KW S6-GR1P6K-S COM MONITORAMENTO 50 x CABO FOTOVOLTAICO 4MM² PRETO 50 x CABO FOTOVOLTAICO 4MM² VERMELHO 4 x CONECTOR MC4 PAR EMBALADO ESTRUTURA FIBROCIMENTO MADEIRA
Amara | SOLIS | FIBROCIMENTO | 7.41 | 11177.93 | 1.5085 |  | 11177.93 | 1.5085 | 13 | 4568800% |  | 570 | 13 x MODULO FV 570WP N-TYPE BIFACIAL DUAL GLASS DAS-DH144NA 1 x INVERSOR SOLIS 6KW S6-GR1P6K-S COM MONITORAMENTO 50 x CABO FOTOVOLTAICO 4MM² PRETO 50 x CABO FOTOVOLTAICO 4MM² VERMELHO 4 x CONECTOR MC4 PAR EMBALADO ESTRUTURA FIBROCIMENTO MADEIRA
Amara | 6 | FIBROCIMENTO | 7.41 | 15933.02 | 2.1502 |  | 15933.02 | 2.1502 | 13 | 4568800% |  | 570 | 13 x MODULO FV 570WP N-TYPE BIFACIAL DAH SOLAR DHN-72X16/DG 4 x HMS-2000-4T - MICRO HOYMILES 2000W DTU EXTERNA 4 x CABO FOTOVOLTAICO 4MM² PRETO 16 x CABO FOTOVOLTAICO 4MM² VERMELHO 32 x CONECTOR MC4 PAR EMBALADO ESTRUTURA FIBROCIMENTO MADEIRA 4 x AC TRUNK CONNECTOR - CONECTOR CA HOYMILES 2 x AC TRUNK END CAP - TERMINAL ENDCAP HOYMILES 1 x AC TRUNK CONNECTOR UNLOCK TOOL - CHAVE DESBLOQUEIO CONECTOR CA 1 x HMS DISCONNECT TOOL-1PCS - CHAVE DESCONEXAO MICROINVERSOR 6 x CABO CA MULTIPOLAR 10AWG 1 x DTU-LITE-S(WIFI) - MONIT DTU-LITE S (ATÉ 25 MICROS)
Amara | 6 | FIBROCIMENTO | 7.41 | 15969.93 | 2.1552 |  | 15969.93 | 2.1552 | 13 | 4568800% |  | 570 | 13 x MODULO FV 570WP N-TYPE BIFACIAL DUAL GLASS DAS-DH144NA 4 x HMS-2000-4T - MICRO HOYMILES 2000W DTU EXTERNA 4 x CABO FOTOVOLTAICO 4MM² PRETO 16 x CABO FOTOVOLTAICO 4MM² VERMELHO 32 x CONECTOR MC4 PAR EMBALADO ESTRUTURA FIBROCIMENTO MADEIRA 4 x AC TRUNK CONNECTOR - CONECTOR CA HOYMILES 2 x AC TRUNK END CAP - TERMINAL ENDCAP HOYMILES 1 x AC TRUNK CONNECTOR UNLOCK TOOL - CHAVE DESBLOQUEIO CONECTOR CA 1 x HMS DISCONNECT TOOL-1PCS - CHAVE DESCONEXAO MICROINVERSOR 6 x CABO CA MULTIPOLAR 10AWG 1 x DTU-LITE-S(WIFI) - MONIT DTU-LITE S (ATÉ 25 MICROS)
Amara | 6 | FIBROCIMENTO | 7.81 | 15034.51 | 1.925 |  | 15034.51 | 1.925 | 13 | 4568800% |  | 710 | 11 x MODULO FV 710WP BIFACIAL DUAL-GLASS TRINA TSM-NEG21C.20 3 x HMS-2000-4T - MICRO HOYMILES 2000W DTU EXTERNA 4 x CABO FOTOVOLTAICO 4MM² PRETO 12 x CABO FOTOVOLTAICO 4MM² VERMELHO 24 x CONECTOR MC4 PAR TRINA ESTRUTURA FIBROCIMENTO MADEIRA 3 x AC TRUNK CONNECTOR - CONECTOR CA HOYMILES 1 x AC TRUNK END CAP - TERMINAL ENDCAP HOYMILES 1 x AC TRUNK CONNECTOR UNLOCK TOOL - CHAVE DESBLOQUEIO CONECTOR CA 1 x HMS DISCONNECT TOOL-1PCS - CHAVE DESCONEXAO MICROINVERSOR 6 x CABO CA MULTIPOLAR 10AWG 1 x DTU-LITE-S(WIFI) - MONIT DTU-LITE S (ATÉ 25 MICROS)
Amara | SUNGROW | FIBROCIMENTO | 7.98 | 11515.23 | 1.443 |  | 11515.23 | 1.443 | 13 | 4568800% |  | 570 | 14 x MODULO FV 570WP N-TYPE BIFACIAL DAH SOLAR DHN-72X16/DG 1 x INVERSOR SUNGROW SG6.0RS-L COM MONITORAMENTO 50 x CABO FOTOVOLTAICO 4MM² PRETO 50 x CABO FOTOVOLTAICO 4MM² VERMELHO 4 x CONECTOR MC4 PAR EMBALADO ESTRUTURA FIBROCIMENTO MADEIRA
Amara | SUNGROW | FIBROCIMENTO | 7.98 | 11554.98 | 1.448 |  | 11554.98 | 1.448 | 13 | 4568800% |  | 570 | 14 x MODULO FV 570WP N-TYPE BIFACIAL DUAL GLASS DAS-DH144NA 1 x INVERSOR SUNGROW SG6.0RS-L COM MONITORAMENTO 50 x CABO FOTOVOLTAICO 4MM² PRETO 50 x CABO FOTOVOLTAICO 4MM² VERMELHO 4 x CONECTOR MC4 PAR EMBALADO ESTRUTURA FIBROCIMENTO MADEIRA
Amara | SOLIS | FIBROCIMENTO | 7.98 | 11665.7 | 1.4619 |  | 11665.7 | 1.4619 | 13 | 4568800% |  | 570 | 14 x MODULO FV 570WP N-TYPE BIFACIAL DAH SOLAR DHN-72X16/DG 1 x INVERSOR SOLIS 6KW S6-GR1P6K-S COM MONITORAMENTO 50 x CABO FOTOVOLTAICO 4MM² PRETO 50 x CABO FOTOVOLTAICO 4MM² VERMELHO 4 x CONECTOR MC4 PAR EMBALADO ESTRUTURA FIBROCIMENTO MADEIRA
Amara | SOLIS | FIBROCIMENTO | 7.98 | 11705.45 | 1.4668 |  | 11705.45 | 1.4668 | 13 | 4568800% |  | 570 | 14 x MODULO FV 570WP N-TYPE BIFACIAL DUAL GLASS DAS-DH144NA 1 x INVERSOR SOLIS 6KW S6-GR1P6K-S COM MONITORAMENTO 50 x CABO FOTOVOLTAICO 4MM² PRETO 50 x CABO FOTOVOLTAICO 4MM² VERMELHO 4 x CONECTOR MC4 PAR EMBALADO ESTRUTURA FIBROCIMENTO MADEIRA
Amara | 6 | FIBROCIMENTO | 7.98 | 16457.71 | 2.0624 |  | 16457.71 | 2.0624 | 13 | 4568800% |  | 570 | 14 x MODULO FV 570WP N-TYPE BIFACIAL DAH SOLAR DHN-72X16/DG 4 x HMS-2000-4T - MICRO HOYMILES 2000W DTU EXTERNA 4 x CABO FOTOVOLTAICO 4MM² PRETO 16 x CABO FOTOVOLTAICO 4MM² VERMELHO 32 x CONECTOR MC4 PAR EMBALADO ESTRUTURA FIBROCIMENTO MADEIRA 4 x AC TRUNK CONNECTOR - CONECTOR CA HOYMILES 2 x AC TRUNK END CAP - TERMINAL ENDCAP HOYMILES 1 x AC TRUNK CONNECTOR UNLOCK TOOL - CHAVE DESBLOQUEIO CONECTOR CA 1 x HMS DISCONNECT TOOL-1PCS - CHAVE DESCONEXAO MICROINVERSOR 6 x CABO CA MULTIPOLAR 10AWG 1 x DTU-LITE-S(WIFI) - MONIT DTU-LITE S (ATÉ 25 MICROS)
Amara | 6 | FIBROCIMENTO | 7.98 | 16497.46 | 2.0674 |  | 16497.46 | 2.0674 | 13 | 4568800% |  | 570 | 14 x MODULO FV 570WP N-TYPE BIFACIAL DUAL GLASS DAS-DH144NA 4 x HMS-2000-4T - MICRO HOYMILES 2000W DTU EXTERNA 4 x CABO FOTOVOLTAICO 4MM² PRETO 16 x CABO FOTOVOLTAICO 4MM² VERMELHO 32 x CONECTOR MC4 PAR EMBALADO ESTRUTURA FIBROCIMENTO MADEIRA 4 x AC TRUNK CONNECTOR - CONECTOR CA HOYMILES 2 x AC TRUNK END CAP - TERMINAL ENDCAP HOYMILES 1 x AC TRUNK CONNECTOR UNLOCK TOOL - CHAVE DESBLOQUEIO CONECTOR CA 1 x HMS DISCONNECT TOOL-1PCS - CHAVE DESCONEXAO MICROINVERSOR 6 x CABO CA MULTIPOLAR 10AWG 1 x DTU-LITE-S(WIFI) - MONIT DTU-LITE S (ATÉ 25 MICROS)
Amara | 6 | FIBROCIMENTO | 8.52 | 15762.67 | 1.8501 |  | 15762.67 | 1.8501 | 13 | 4568800% |  | 710 | 12 x MODULO FV 710WP BIFACIAL DUAL-GLASS TRINA TSM-NEG21C.20 3 x HMS-2000-4T - MICRO HOYMILES 2000W DTU EXTERNA 4 x CABO FOTOVOLTAICO 4MM² PRETO 12 x CABO FOTOVOLTAICO 4MM² VERMELHO 24 x CONECTOR MC4 PAR TRINA ESTRUTURA FIBROCIMENTO MADEIRA 3 x AC TRUNK CONNECTOR - CONECTOR CA HOYMILES 1 x AC TRUNK END CAP - TERMINAL ENDCAP HOYMILES 1 x AC TRUNK CONNECTOR UNLOCK TOOL - CHAVE DESBLOQUEIO CONECTOR CA 1 x HMS DISCONNECT TOOL-1PCS - CHAVE DESCONEXAO MICROINVERSOR 6 x CABO CA MULTIPOLAR 10AWG 1 x DTU-LITE-S(WIFI) - MONIT DTU-LITE S (ATÉ 25 MICROS)
Amara | SOLIS | FIBROCIMENTO | 8.55 | 13003.91 | 1.5209 |  | 13003.91 | 1.5209 | 13 | 4568800% | x | 570 | 15 x MODULO FV 570WP N-TYPE BIFACIAL DAH SOLAR DHN-72X16/DG 1 x INVERSOR SOLIS 7KW S6-GR1P7K2 COM MONITORAMENTO 50 x CABO FOTOVOLTAICO 4MM² PRETO 50 x CABO FOTOVOLTAICO 4MM² VERMELHO 6 x CONECTOR MC4 PAR EMBALADO ESTRUTURA FIBROCIMENTO MADEIRA
Amara | SOLIS | FIBROCIMENTO | 8.55 | 13046.5 | 1.5259 |  | 13046.5 | 1.5259 | 13 | 4568800% |  | 570 | 15 x MODULO FV 570WP N-TYPE BIFACIAL DUAL GLASS DAS-DH144NA 1 x INVERSOR SOLIS 7KW S6-GR1P7K2 COM MONITORAMENTO 50 x CABO FOTOVOLTAICO 4MM² PRETO 50 x CABO FOTOVOLTAICO 4MM² VERMELHO 6 x CONECTOR MC4 PAR EMBALADO ESTRUTURA FIBROCIMENTO MADEIRA
Amara | SUNGROW | FIBROCIMENTO | 8.55 | 13063.54 | 1.5279 |  | 13063.54 | 1.5279 | 13 | 4568800% |  | 570 | 15 x MODULO FV 570WP N-TYPE BIFACIAL DAH SOLAR DHN-72X16/DG 1 x INVERSOR SUNGROW SG8.0RS-L COM MONITORAMENTO 50 x CABO FOTOVOLTAICO 4MM² PRETO 50 x CABO FOTOVOLTAICO 4MM² VERMELHO 6 x CONECTOR MC4 PAR EMBALADO ESTRUTURA FIBROCIMENTO MADEIRA
Amara | SUNGROW | FIBROCIMENTO | 8.55 | 13106.13 | 1.5329 |  | 13106.13 | 1.5329 | 13 | 4568800% |  | 570 | 15 x MODULO FV 570WP N-TYPE BIFACIAL DUAL GLASS DAS-DH144NA 1 x INVERSOR SUNGROW SG8.0RS-L COM MONITORAMENTO 50 x CABO FOTOVOLTAICO 4MM² PRETO 50 x CABO FOTOVOLTAICO 4MM² VERMELHO 6 x CONECTOR MC4 PAR EMBALADO ESTRUTURA FIBROCIMENTO MADEIRA
Amara | 6 | FIBROCIMENTO | 8.55 | 16982.39 | 1.9862 |  | 16982.39 | 1.9862 | 13 | 4568800% |  | 570 | 15 x MODULO FV 570WP N-TYPE BIFACIAL DAH SOLAR DHN-72X16/DG 4 x HMS-2000-4T - MICRO HOYMILES 2000W DTU EXTERNA 4 x CABO FOTOVOLTAICO 4MM² PRETO 16 x CABO FOTOVOLTAICO 4MM² VERMELHO 32 x CONECTOR MC4 PAR EMBALADO ESTRUTURA FIBROCIMENTO MADEIRA 4 x AC TRUNK CONNECTOR - CONECTOR CA HOYMILES 2 x AC TRUNK END CAP - TERMINAL ENDCAP HOYMILES 1 x AC TRUNK CONNECTOR UNLOCK TOOL - CHAVE DESBLOQUEIO CONECTOR CA 1 x HMS DISCONNECT TOOL-1PCS - CHAVE DESCONEXAO MICROINVERSOR 6 x CABO CA MULTIPOLAR 10AWG 1 x DTU-LITE-S(WIFI) - MONIT DTU-LITE S (ATÉ 25 MICROS)
Amara | 6 | FIBROCIMENTO | 8.55 | 17024.98 | 1.9912 |  | 17024.98 | 1.9912 | 13 | 4568800% |  | 570 | 15 x MODULO FV 570WP N-TYPE BIFACIAL DUAL GLASS DAS-DH144NA 4 x HMS-2000-4T - MICRO HOYMILES 2000W DTU EXTERNA 4 x CABO FOTOVOLTAICO 4MM² PRETO 16 x CABO FOTOVOLTAICO 4MM² VERMELHO 32 x CONECTOR MC4 PAR EMBALADO ESTRUTURA FIBROCIMENTO MADEIRA 4 x AC TRUNK CONNECTOR - CONECTOR CA HOYMILES 2 x AC TRUNK END CAP - TERMINAL ENDCAP HOYMILES 1 x AC TRUNK CONNECTOR UNLOCK TOOL - CHAVE DESBLOQUEIO CONECTOR CA 1 x HMS DISCONNECT TOOL-1PCS - CHAVE DESCONEXAO MICROINVERSOR 6 x CABO CA MULTIPOLAR 10AWG 1 x DTU-LITE-S(WIFI) - MONIT DTU-LITE S (ATÉ 25 MICROS)
Amara | SOLIS | FIBROCIMENTO | 9.12 | 13528.6 | 1.4834 |  | 13528.6 | 1.4834 | 13 | 4568800% |  | 570 | 16 x MODULO FV 570WP N-TYPE BIFACIAL DAH SOLAR DHN-72X16/DG 1 x INVERSOR SOLIS 7KW S6-GR1P7K2 COM MONITORAMENTO 50 x CABO FOTOVOLTAICO 4MM² PRETO 50 x CABO FOTOVOLTAICO 4MM² VERMELHO 6 x CONECTOR MC4 PAR EMBALADO ESTRUTURA FIBROCIMENTO MADEIRA
Amara | SOLIS | FIBROCIMENTO | 9.12 | 13574.03 | 1.4884 |  | 13574.03 | 1.4884 | 13 | 4568800% |  | 570 | 16 x MODULO FV 570WP N-TYPE BIFACIAL DUAL GLASS DAS-DH144NA 1 x INVERSOR SOLIS 7KW S6-GR1P7K2 COM MONITORAMENTO 50 x CABO FOTOVOLTAICO 4MM² PRETO 50 x CABO FOTOVOLTAICO 4MM² VERMELHO 6 x CONECTOR MC4 PAR EMBALADO ESTRUTURA FIBROCIMENTO MADEIRA
Amara | SUNGROW | FIBROCIMENTO | 9.12 | 13588.22 | 1.4899 |  | 13588.22 | 1.4899 | 13 | 4568800% |  | 570 | 16 x MODULO FV 570WP N-TYPE BIFACIAL DAH SOLAR DHN-72X16/DG 1 x INVERSOR SUNGROW SG8.0RS-L COM MONITORAMENTO 50 x CABO FOTOVOLTAICO 4MM² PRETO 50 x CABO FOTOVOLTAICO 4MM² VERMELHO 6 x CONECTOR MC4 PAR EMBALADO ESTRUTURA FIBROCIMENTO MADEIRA
Amara | SUNGROW | FIBROCIMENTO | 9.12 | 13633.65 | 1.4949 |  | 13633.65 | 1.4949 | 13 | 4568800% |  | 570 | 16 x MODULO FV 570WP N-TYPE BIFACIAL DUAL GLASS DAS-DH144NA 1 x INVERSOR SUNGROW SG8.0RS-L COM MONITORAMENTO 50 x CABO FOTOVOLTAICO 4MM² PRETO 50 x CABO FOTOVOLTAICO 4MM² VERMELHO 6 x CONECTOR MC4 PAR EMBALADO ESTRUTURA FIBROCIMENTO MADEIRA
Amara | 6 | FIBROCIMENTO | 9.12 | 17507.08 | 1.9196 |  | 17507.08 | 1.9196 | 13 | 4568800% |  | 570 | 16 x MODULO FV 570WP N-TYPE BIFACIAL DAH SOLAR DHN-72X16/DG 4 x HMS-2000-4T - MICRO HOYMILES 2000W DTU EXTERNA 4 x CABO FOTOVOLTAICO 4MM² PRETO 16 x CABO FOTOVOLTAICO 4MM² VERMELHO 32 x CONECTOR MC4 PAR EMBALADO ESTRUTURA FIBROCIMENTO MADEIRA 4 x AC TRUNK CONNECTOR - CONECTOR CA HOYMILES 2 x AC TRUNK END CAP - TERMINAL ENDCAP HOYMILES 1 x AC TRUNK CONNECTOR UNLOCK TOOL - CHAVE DESBLOQUEIO CONECTOR CA 1 x HMS DISCONNECT TOOL-1PCS - CHAVE DESCONEXAO MICROINVERSOR 6 x CABO CA MULTIPOLAR 10AWG 1 x DTU-LITE-S(WIFI) - MONIT DTU-LITE S (ATÉ 25 MICROS)
Amara | 6 | FIBROCIMENTO | 9.12 | 17552.5 | 1.9246 |  | 17552.5 | 1.9246 | 13 | 4568800% |  | 570 | 16 x MODULO FV 570WP N-TYPE BIFACIAL DUAL GLASS DAS-DH144NA 4 x HMS-2000-4T - MICRO HOYMILES 2000W DTU EXTERNA 4 x CABO FOTOVOLTAICO 4MM² PRETO 16 x CABO FOTOVOLTAICO 4MM² VERMELHO 32 x CONECTOR MC4 PAR EMBALADO ESTRUTURA FIBROCIMENTO MADEIRA 4 x AC TRUNK CONNECTOR - CONECTOR CA HOYMILES 2 x AC TRUNK END CAP - TERMINAL ENDCAP HOYMILES 1 x AC TRUNK CONNECTOR UNLOCK TOOL - CHAVE DESBLOQUEIO CONECTOR CA 1 x HMS DISCONNECT TOOL-1PCS - CHAVE DESCONEXAO MICROINVERSOR 6 x CABO CA MULTIPOLAR 10AWG 1 x DTU-LITE-S(WIFI) - MONIT DTU-LITE S (ATÉ 25 MICROS)
Amara | 6 | FIBROCIMENTO | 9.23 | 18578.21 | 2.0128 |  | 18578.21 | 2.0128 | 13 | 4568800% |  | 710 | 13 x MODULO FV 710WP BIFACIAL DUAL-GLASS TRINA TSM-NEG21C.20 4 x HMS-2000-4T - MICRO HOYMILES 2000W DTU EXTERNA 4 x CABO FOTOVOLTAICO 4MM² PRETO 16 x CABO FOTOVOLTAICO 4MM² VERMELHO 32 x CONECTOR MC4 PAR TRINA ESTRUTURA FIBROCIMENTO MADEIRA 4 x AC TRUNK CONNECTOR - CONECTOR CA HOYMILES 2 x AC TRUNK END CAP - TERMINAL ENDCAP HOYMILES 1 x AC TRUNK CONNECTOR UNLOCK TOOL - CHAVE DESBLOQUEIO CONECTOR CA 1 x HMS DISCONNECT TOOL-1PCS - CHAVE DESCONEXAO MICROINVERSOR 6 x CABO CA MULTIPOLAR 10AWG 1 x DTU-LITE-S(WIFI) - MONIT DTU-LITE S (ATÉ 25 MICROS)
BelEnergy | Microinversor NEP | Fibrocimento | 9.36 | 16009.63 | 1.7104 | 0 | 16009.63 | 1.7104 | 13 | 4571600% |  | 585 | 4*NEP2,25kW+16*LEAPTON-NTYPE-585W
Amara | SOLIS | FIBROCIMENTO | 9.69 | 14367.87 | 1.4828 |  | 14367.87 | 1.4828 | 13 | 4568800% |  | 570 | 17 x MODULO FV 570WP N-TYPE BIFACIAL DAH SOLAR DHN-72X16/DG 1 x INVERSOR SOLIS 7KW S6-GR1P7K2 COM MONITORAMENTO 50 x CABO FOTOVOLTAICO 4MM² PRETO 50 x CABO FOTOVOLTAICO 4MM² VERMELHO 6 x CONECTOR MC4 PAR EMBALADO ESTRUTURA FIBROCIMENTO MADEIRA
Amara | SOLIS | FIBROCIMENTO | 9.69 | 14416.13 | 1.4877 |  | 14416.13 | 1.4877 | 13 | 4568800% |  | 570 | 17 x MODULO FV 570WP N-TYPE BIFACIAL DUAL GLASS DAS-DH144NA 1 x INVERSOR SOLIS 7KW S6-GR1P7K2 COM MONITORAMENTO 50 x CABO FOTOVOLTAICO 4MM² PRETO 50 x CABO FOTOVOLTAICO 4MM² VERMELHO 6 x CONECTOR MC4 PAR EMBALADO ESTRUTURA FIBROCIMENTO MADEIRA
Amara | SUNGROW | FIBROCIMENTO | 9.69 | 14427.49 | 1.4889 |  | 14427.49 | 1.4889 | 13 | 4568800% |  | 570 | 17 x MODULO FV 570WP N-TYPE BIFACIAL DAH SOLAR DHN-72X16/DG 1 x INVERSOR SUNGROW SG8.0RS-L COM MONITORAMENTO 50 x CABO FOTOVOLTAICO 4MM² PRETO 50 x CABO FOTOVOLTAICO 4MM² VERMELHO 6 x CONECTOR MC4 PAR EMBALADO ESTRUTURA FIBROCIMENTO MADEIRA
Amara | SUNGROW | FIBROCIMENTO | 9.69 | 14475.76 | 1.4939 |  | 14475.76 | 1.4939 | 13 | 4568800% |  | 570 | 17 x MODULO FV 570WP N-TYPE BIFACIAL DUAL GLASS DAS-DH144NA 1 x INVERSOR SUNGROW SG8.0RS-L COM MONITORAMENTO 50 x CABO FOTOVOLTAICO 4MM² PRETO 50 x CABO FOTOVOLTAICO 4MM² VERMELHO 6 x CONECTOR MC4 PAR EMBALADO ESTRUTURA FIBROCIMENTO MADEIRA
Amara | 9 | FIBROCIMENTO | 9.69 | 20152.93 | 2.0798 |  | 20152.93 | 2.0798 | 13 | 4568800% |  | 570 | 17 x MODULO FV 570WP N-TYPE BIFACIAL DAH SOLAR DHN-72X16/DG 5 x HMS-2000-4T - MICRO HOYMILES 2000W DTU EXTERNA 4 x CABO FOTOVOLTAICO 4MM² PRETO 20 x CABO FOTOVOLTAICO 4MM² VERMELHO 40 x CONECTOR MC4 PAR EMBALADO ESTRUTURA FIBROCIMENTO MADEIRA 5 x AC TRUNK CONNECTOR - CONECTOR CA HOYMILES 2 x AC TRUNK END CAP - TERMINAL ENDCAP HOYMILES 1 x AC TRUNK CONNECTOR UNLOCK TOOL - CHAVE DESBLOQUEIO CONECTOR CA 1 x HMS DISCONNECT TOOL-1PCS - CHAVE DESCONEXAO MICROINVERSOR 9 x CABO CA MULTIPOLAR 10AWG 1 x DTU-LITE-S(WIFI) - MONIT DTU-LITE S (ATÉ 25 MICROS)
Amara | 9 | FIBROCIMENTO | 9.69 | 20201.19 | 2.0847 |  | 20201.19 | 2.0847 | 13 | 4568800% |  | 570 | 17 x MODULO FV 570WP N-TYPE BIFACIAL DUAL GLASS DAS-DH144NA 5 x HMS-2000-4T - MICRO HOYMILES 2000W DTU EXTERNA 4 x CABO FOTOVOLTAICO 4MM² PRETO 20 x CABO FOTOVOLTAICO 4MM² VERMELHO 40 x CONECTOR MC4 PAR EMBALADO ESTRUTURA FIBROCIMENTO MADEIRA 5 x AC TRUNK CONNECTOR - CONECTOR CA HOYMILES 2 x AC TRUNK END CAP - TERMINAL ENDCAP HOYMILES 1 x AC TRUNK CONNECTOR UNLOCK TOOL - CHAVE DESBLOQUEIO CONECTOR CA 1 x HMS DISCONNECT TOOL-1PCS - CHAVE DESCONEXAO MICROINVERSOR 9 x CABO CA MULTIPOLAR 10AWG 1 x DTU-LITE-S(WIFI) - MONIT DTU-LITE S (ATÉ 25 MICROS)
Amara | 6 | FIBROCIMENTO | 9.94 | 19306.37 | 1.9423 |  | 19306.37 | 1.9423 | 13 | 4568800% |  | 710 | 14 x MODULO FV 710WP BIFACIAL DUAL-GLASS TRINA TSM-NEG21C.20 4 x HMS-2000-4T - MICRO HOYMILES 2000W DTU EXTERNA 4 x CABO FOTOVOLTAICO 4MM² PRETO 16 x CABO FOTOVOLTAICO 4MM² VERMELHO 32 x CONECTOR MC4 PAR TRINA ESTRUTURA FIBROCIMENTO MADEIRA 4 x AC TRUNK CONNECTOR - CONECTOR CA HOYMILES 2 x AC TRUNK END CAP - TERMINAL ENDCAP HOYMILES 1 x AC TRUNK CONNECTOR UNLOCK TOOL - CHAVE DESBLOQUEIO CONECTOR CA 1 x HMS DISCONNECT TOOL-1PCS - CHAVE DESCONEXAO MICROINVERSOR 6 x CABO CA MULTIPOLAR 10AWG 1 x DTU-LITE-S(WIFI) - MONIT DTU-LITE S (ATÉ 25 MICROS)
Amara | SOLIS | FIBROCIMENTO | 10.26 | 14858.48 | 1.4482 |  | 14858.48 | 1.4482 | 13 | 4568800% |  | 570 | 18 x MODULO FV 570WP N-TYPE BIFACIAL DAH SOLAR DHN-72X16/DG 1 x INVERSOR SOLIS 8KW S6-GR1P8K2 COM MONITORAMENTO 50 x CABO FOTOVOLTAICO 4MM² PRETO 50 x CABO FOTOVOLTAICO 4MM² VERMELHO 6 x CONECTOR MC4 PAR EMBALADO ESTRUTURA FIBROCIMENTO MADEIRA
Amara | SOLIS | FIBROCIMENTO | 10.26 | 14909.59 | 1.4532 |  | 14909.59 | 1.4532 | 13 | 4568800% |  | 570 | 18 x MODULO FV 570WP N-TYPE BIFACIAL DUAL GLASS DAS-DH144NA 1 x INVERSOR SOLIS 8KW S6-GR1P8K2 COM MONITORAMENTO 50 x CABO FOTOVOLTAICO 4MM² PRETO 50 x CABO FOTOVOLTAICO 4MM² VERMELHO 6 x CONECTOR MC4 PAR EMBALADO ESTRUTURA FIBROCIMENTO MADEIRA
Amara | SUNGROW | FIBROCIMENTO | 10.26 | 14952.17 | 1.4573 |  | 14952.17 | 1.4573 | 13 | 4568800% |  | 570 | 18 x MODULO FV 570WP N-TYPE BIFACIAL DAH SOLAR DHN-72X16/DG 1 x INVERSOR SUNGROW SG8.0RS-L COM MONITORAMENTO 50 x CABO FOTOVOLTAICO 4MM² PRETO 50 x CABO FOTOVOLTAICO 4MM² VERMELHO 6 x CONECTOR MC4 PAR EMBALADO ESTRUTURA FIBROCIMENTO MADEIRA
Amara | SUNGROW | FIBROCIMENTO | 10.26 | 15003.28 | 1.4623 |  | 15003.28 | 1.4623 | 13 | 4568800% |  | 570 | 18 x MODULO FV 570WP N-TYPE BIFACIAL DUAL GLASS DAS-DH144NA 1 x INVERSOR SUNGROW SG8.0RS-L COM MONITORAMENTO 50 x CABO FOTOVOLTAICO 4MM² PRETO 50 x CABO FOTOVOLTAICO 4MM² VERMELHO 6 x CONECTOR MC4 PAR EMBALADO ESTRUTURA FIBROCIMENTO MADEIRA
Amara | 9 | FIBROCIMENTO | 10.26 | 20677.61 | 2.0154 |  | 20677.61 | 2.0154 | 13 | 4568800% |  | 570 | 18 x MODULO FV 570WP N-TYPE BIFACIAL DAH SOLAR DHN-72X16/DG 5 x HMS-2000-4T - MICRO HOYMILES 2000W DTU EXTERNA 4 x CABO FOTOVOLTAICO 4MM² PRETO 20 x CABO FOTOVOLTAICO 4MM² VERMELHO 40 x CONECTOR MC4 PAR EMBALADO ESTRUTURA FIBROCIMENTO MADEIRA 5 x AC TRUNK CONNECTOR - CONECTOR CA HOYMILES 2 x AC TRUNK END CAP - TERMINAL ENDCAP HOYMILES 1 x AC TRUNK CONNECTOR UNLOCK TOOL - CHAVE DESBLOQUEIO CONECTOR CA 1 x HMS DISCONNECT TOOL-1PCS - CHAVE DESCONEXAO MICROINVERSOR 9 x CABO CA MULTIPOLAR 10AWG 1 x DTU-LITE-S(WIFI) - MONIT DTU-LITE S (ATÉ 25 MICROS)
Amara | 9 | FIBROCIMENTO | 10.26 | 20728.72 | 2.0203 |  | 20728.72 | 2.0203 | 13 | 4568800% |  | 570 | 18 x MODULO FV 570WP N-TYPE BIFACIAL DUAL GLASS DAS-DH144NA 5 x HMS-2000-4T - MICRO HOYMILES 2000W DTU EXTERNA 4 x CABO FOTOVOLTAICO 4MM² PRETO 20 x CABO FOTOVOLTAICO 4MM² VERMELHO 40 x CONECTOR MC4 PAR EMBALADO ESTRUTURA FIBROCIMENTO MADEIRA 5 x AC TRUNK CONNECTOR - CONECTOR CA HOYMILES 2 x AC TRUNK END CAP - TERMINAL ENDCAP HOYMILES 1 x AC TRUNK CONNECTOR UNLOCK TOOL - CHAVE DESBLOQUEIO CONECTOR CA 1 x HMS DISCONNECT TOOL-1PCS - CHAVE DESCONEXAO MICROINVERSOR 9 x CABO CA MULTIPOLAR 10AWG 1 x DTU-LITE-S(WIFI) - MONIT DTU-LITE S (ATÉ 25 MICROS)
Amara | 6 | FIBROCIMENTO | 10.65 | 20034.53 | 1.8812 |  | 20034.53 | 1.8812 | 13 | 4568800% |  | 710 | 15 x MODULO FV 710WP BIFACIAL DUAL-GLASS TRINA TSM-NEG21C.20 4 x HMS-2000-4T - MICRO HOYMILES 2000W DTU EXTERNA 4 x CABO FOTOVOLTAICO 4MM² PRETO 16 x CABO FOTOVOLTAICO 4MM² VERMELHO 32 x CONECTOR MC4 PAR TRINA ESTRUTURA FIBROCIMENTO MADEIRA 4 x AC TRUNK CONNECTOR - CONECTOR CA HOYMILES 2 x AC TRUNK END CAP - TERMINAL ENDCAP HOYMILES 1 x AC TRUNK CONNECTOR UNLOCK TOOL - CHAVE DESBLOQUEIO CONECTOR CA 1 x HMS DISCONNECT TOOL-1PCS - CHAVE DESCONEXAO MICROINVERSOR 6 x CABO CA MULTIPOLAR 10AWG 1 x DTU-LITE-S(WIFI) - MONIT DTU-LITE S (ATÉ 25 MICROS)
Amara | SOLIS | FIBROCIMENTO | 10.83 | 15383.16 | 1.4204 |  | 15383.16 | 1.4204 | 13 | 4568800% |  | 570 | 19 x MODULO FV 570WP N-TYPE BIFACIAL DAH SOLAR DHN-72X16/DG 1 x INVERSOR SOLIS 8KW S6-GR1P8K2 COM MONITORAMENTO 50 x CABO FOTOVOLTAICO 4MM² PRETO 50 x CABO FOTOVOLTAICO 4MM² VERMELHO 6 x CONECTOR MC4 PAR EMBALADO ESTRUTURA FIBROCIMENTO MADEIRA
Amara | SOLIS | FIBROCIMENTO | 10.83 | 15437.11 | 1.4254 |  | 15437.11 | 1.4254 | 13 | 4568800% |  | 570 | 19 x MODULO FV 570WP N-TYPE BIFACIAL DUAL GLASS DAS-DH144NA 1 x INVERSOR SOLIS 8KW S6-GR1P8K2 COM MONITORAMENTO 50 x CABO FOTOVOLTAICO 4MM² PRETO 50 x CABO FOTOVOLTAICO 4MM² VERMELHO 6 x CONECTOR MC4 PAR EMBALADO ESTRUTURA FIBROCIMENTO MADEIRA
Amara | SUNGROW | FIBROCIMENTO | 10.83 | 15476.86 | 1.4291 |  | 15476.86 | 1.4291 | 13 | 4568800% |  | 570 | 19 x MODULO FV 570WP N-TYPE BIFACIAL DAH SOLAR DHN-72X16/DG 1 x INVERSOR SUNGROW SG8.0RS-L COM MONITORAMENTO 50 x CABO FOTOVOLTAICO 4MM² PRETO 50 x CABO FOTOVOLTAICO 4MM² VERMELHO 6 x CONECTOR MC4 PAR EMBALADO ESTRUTURA FIBROCIMENTO MADEIRA
Amara | SUNGROW | FIBROCIMENTO | 10.83 | 15530.8 | 1.4341 |  | 15530.8 | 1.4341 | 13 | 4568800% |  | 570 | 19 x MODULO FV 570WP N-TYPE BIFACIAL DUAL GLASS DAS-DH144NA 1 x INVERSOR SUNGROW SG8.0RS-L COM MONITORAMENTO 50 x CABO FOTOVOLTAICO 4MM² PRETO 50 x CABO FOTOVOLTAICO 4MM² VERMELHO 6 x CONECTOR MC4 PAR EMBALADO ESTRUTURA FIBROCIMENTO MADEIRA
Amara | 9 | FIBROCIMENTO | 10.83 | 21202.29 | 1.9577 |  | 21202.29 | 1.9577 | 13 | 4568800% |  | 570 | 19 x MODULO FV 570WP N-TYPE BIFACIAL DAH SOLAR DHN-72X16/DG 5 x HMS-2000-4T - MICRO HOYMILES 2000W DTU EXTERNA 4 x CABO FOTOVOLTAICO 4MM² PRETO 20 x CABO FOTOVOLTAICO 4MM² VERMELHO 40 x CONECTOR MC4 PAR EMBALADO ESTRUTURA FIBROCIMENTO MADEIRA 5 x AC TRUNK CONNECTOR - CONECTOR CA HOYMILES 2 x AC TRUNK END CAP - TERMINAL ENDCAP HOYMILES 1 x AC TRUNK CONNECTOR UNLOCK TOOL - CHAVE DESBLOQUEIO CONECTOR CA 1 x HMS DISCONNECT TOOL-1PCS - CHAVE DESCONEXAO MICROINVERSOR 9 x CABO CA MULTIPOLAR 10AWG 1 x DTU-LITE-S(WIFI) - MONIT DTU-LITE S (ATÉ 25 MICROS)
Amara | 9 | FIBROCIMENTO | 10.83 | 21256.24 | 1.9627 |  | 21256.24 | 1.9627 | 13 | 4568800% |  | 570 | 19 x MODULO FV 570WP N-TYPE BIFACIAL DUAL GLASS DAS-DH144NA 5 x HMS-2000-4T - MICRO HOYMILES 2000W DTU EXTERNA 4 x CABO FOTOVOLTAICO 4MM² PRETO 20 x CABO FOTOVOLTAICO 4MM² VERMELHO 40 x CONECTOR MC4 PAR EMBALADO ESTRUTURA FIBROCIMENTO MADEIRA 5 x AC TRUNK CONNECTOR - CONECTOR CA HOYMILES 2 x AC TRUNK END CAP - TERMINAL ENDCAP HOYMILES 1 x AC TRUNK CONNECTOR UNLOCK TOOL - CHAVE DESBLOQUEIO CONECTOR CA 1 x HMS DISCONNECT TOOL-1PCS - CHAVE DESCONEXAO MICROINVERSOR 9 x CABO CA MULTIPOLAR 10AWG 1 x DTU-LITE-S(WIFI) - MONIT DTU-LITE S (ATÉ 25 MICROS)
Amara | 6 | FIBROCIMENTO | 11.36 | 20762.69 | 1.8277 |  | 20762.69 | 1.8277 | 13 | 4568800% |  | 710 | 16 x MODULO FV 710WP BIFACIAL DUAL-GLASS TRINA TSM-NEG21C.20 4 x HMS-2000-4T - MICRO HOYMILES 2000W DTU EXTERNA 4 x CABO FOTOVOLTAICO 4MM² PRETO 16 x CABO FOTOVOLTAICO 4MM² VERMELHO 32 x CONECTOR MC4 PAR TRINA ESTRUTURA FIBROCIMENTO MADEIRA 4 x AC TRUNK CONNECTOR - CONECTOR CA HOYMILES 2 x AC TRUNK END CAP - TERMINAL ENDCAP HOYMILES 1 x AC TRUNK CONNECTOR UNLOCK TOOL - CHAVE DESBLOQUEIO CONECTOR CA 1 x HMS DISCONNECT TOOL-1PCS - CHAVE DESCONEXAO MICROINVERSOR 6 x CABO CA MULTIPOLAR 10AWG 1 x DTU-LITE-S(WIFI) - MONIT DTU-LITE S (ATÉ 25 MICROS)
Amara | SOLIS | FIBROCIMENTO | 11.4 | 16277.89 | 1.4279 |  | 16277.89 | 1.4279 | 13 | 4568800% |  | 570 | 20 x MODULO FV 570WP N-TYPE BIFACIAL DAH SOLAR DHN-72X16/DG 1 x INVERSOR SOLIS 9KW S5-GR1P9K COM MONITORAMENTO 50 x CABO FOTOVOLTAICO 4MM² PRETO 50 x CABO FOTOVOLTAICO 4MM² VERMELHO 6 x CONECTOR MC4 PAR EMBALADO ESTRUTURA FIBROCIMENTO MADEIRA
Amara | SOLIS | FIBROCIMENTO | 11.4 | 16334.67 | 1.4329 |  | 16334.67 | 1.4329 | 13 | 4568800% |  | 570 | 20 x MODULO FV 570WP N-TYPE BIFACIAL DUAL GLASS DAS-DH144NA 1 x INVERSOR SOLIS 9KW S5-GR1P9K COM MONITORAMENTO 50 x CABO FOTOVOLTAICO 4MM² PRETO 50 x CABO FOTOVOLTAICO 4MM² VERMELHO 6 x CONECTOR MC4 PAR EMBALADO ESTRUTURA FIBROCIMENTO MADEIRA
Amara | SUNGROW | FIBROCIMENTO | 11.4 | 16599.67 | 1.4561 |  | 16599.67 | 1.4561 | 13 | 4568800% |  | 570 | 20 x MODULO FV 570WP N-TYPE BIFACIAL DAH SOLAR DHN-72X16/DG 1 x INVERSOR SUNGROW SG9.0RS-L COM MONITORAMENTO 50 x CABO FOTOVOLTAICO 4MM² PRETO 50 x CABO FOTOVOLTAICO 4MM² VERMELHO 6 x CONECTOR MC4 PAR EMBALADO ESTRUTURA FIBROCIMENTO MADEIRA
Amara | SUNGROW | FIBROCIMENTO | 11.4 | 16656.45 | 1.4611 |  | 16656.45 | 1.4611 | 13 | 4568800% |  | 570 | 20 x MODULO FV 570WP N-TYPE BIFACIAL DUAL GLASS DAS-DH144NA 1 x INVERSOR SUNGROW SG9.0RS-L COM MONITORAMENTO 50 x CABO FOTOVOLTAICO 4MM² PRETO 50 x CABO FOTOVOLTAICO 4MM² VERMELHO 6 x CONECTOR MC4 PAR EMBALADO ESTRUTURA FIBROCIMENTO MADEIRA
Amara | 9 | FIBROCIMENTO | 11.4 | 21726.98 | 1.9059 |  | 21726.98 | 1.9059 | 13 | 4568800% |  | 570 | 20 x MODULO FV 570WP N-TYPE BIFACIAL DAH SOLAR DHN-72X16/DG 5 x HMS-2000-4T - MICRO HOYMILES 2000W DTU EXTERNA 4 x CABO FOTOVOLTAICO 4MM² PRETO 20 x CABO FOTOVOLTAICO 4MM² VERMELHO 40 x CONECTOR MC4 PAR EMBALADO ESTRUTURA FIBROCIMENTO MADEIRA 5 x AC TRUNK CONNECTOR - CONECTOR CA HOYMILES 2 x AC TRUNK END CAP - TERMINAL ENDCAP HOYMILES 1 x AC TRUNK CONNECTOR UNLOCK TOOL - CHAVE DESBLOQUEIO CONECTOR CA 1 x HMS DISCONNECT TOOL-1PCS - CHAVE DESCONEXAO MICROINVERSOR 9 x CABO CA MULTIPOLAR 10AWG 1 x DTU-LITE-S(WIFI) - MONIT DTU-LITE S (ATÉ 25 MICROS)
Amara | 9 | FIBROCIMENTO | 11.4 | 21783.76 | 1.9109 |  | 21783.76 | 1.9109 | 13 | 4568800% |  | 570 | 20 x MODULO FV 570WP N-TYPE BIFACIAL DUAL GLASS DAS-DH144NA 5 x HMS-2000-4T - MICRO HOYMILES 2000W DTU EXTERNA 4 x CABO FOTOVOLTAICO 4MM² PRETO 20 x CABO FOTOVOLTAICO 4MM² VERMELHO 40 x CONECTOR MC4 PAR EMBALADO ESTRUTURA FIBROCIMENTO MADEIRA 5 x AC TRUNK CONNECTOR - CONECTOR CA HOYMILES 2 x AC TRUNK END CAP - TERMINAL ENDCAP HOYMILES 1 x AC TRUNK CONNECTOR UNLOCK TOOL - CHAVE DESBLOQUEIO CONECTOR CA 1 x HMS DISCONNECT TOOL-1PCS - CHAVE DESCONEXAO MICROINVERSOR 9 x CABO CA MULTIPOLAR 10AWG 1 x DTU-LITE-S(WIFI) - MONIT DTU-LITE S (ATÉ 25 MICROS)
Amara | SOLIS | FIBROCIMENTO | 11.97 | 17117.16 | 1.43 |  | 17117.16 | 1.43 | 13 | 4568800% |  | 570 | 21 x MODULO FV 570WP N-TYPE BIFACIAL DAH SOLAR DHN-72X16/DG 1 x INVERSOR SOLIS 9KW S5-GR1P9K COM MONITORAMENTO 50 x CABO FOTOVOLTAICO 4MM² PRETO 50 x CABO FOTOVOLTAICO 4MM² VERMELHO 6 x CONECTOR MC4 PAR EMBALADO ESTRUTURA FIBROCIMENTO MADEIRA
Amara | SOLIS | FIBROCIMENTO | 11.97 | 17176.78 | 1.435 |  | 17176.78 | 1.435 | 13 | 4568800% |  | 570 | 21 x MODULO FV 570WP N-TYPE BIFACIAL DUAL GLASS DAS-DH144NA 1 x INVERSOR SOLIS 9KW S5-GR1P9K COM MONITORAMENTO 50 x CABO FOTOVOLTAICO 4MM² PRETO 50 x CABO FOTOVOLTAICO 4MM² VERMELHO 6 x CONECTOR MC4 PAR EMBALADO ESTRUTURA FIBROCIMENTO MADEIRA
Amara | SUNGROW | FIBROCIMENTO | 11.97 | 17438.93 | 1.4569 |  | 17438.93 | 1.4569 | 13 | 4568800% |  | 570 | 21 x MODULO FV 570WP N-TYPE BIFACIAL DAH SOLAR DHN-72X16/DG 1 x INVERSOR SUNGROW SG9.0RS-L COM MONITORAMENTO 50 x CABO FOTOVOLTAICO 4MM² PRETO 50 x CABO FOTOVOLTAICO 4MM² VERMELHO 6 x CONECTOR MC4 PAR EMBALADO ESTRUTURA FIBROCIMENTO MADEIRA
Amara | SUNGROW | FIBROCIMENTO | 11.97 | 17498.56 | 1.4619 |  | 17498.56 | 1.4619 | 13 | 4568800% |  | 570 | 21 x MODULO FV 570WP N-TYPE BIFACIAL DUAL GLASS DAS-DH144NA 1 x INVERSOR SUNGROW SG9.0RS-L COM MONITORAMENTO 50 x CABO FOTOVOLTAICO 4MM² PRETO 50 x CABO FOTOVOLTAICO 4MM² VERMELHO 6 x CONECTOR MC4 PAR EMBALADO ESTRUTURA FIBROCIMENTO MADEIRA
Amara | 12 | FIBROCIMENTO | 11.97 | 24372.83 | 2.0362 |  | 24372.83 | 2.0362 | 13 | 4568800% |  | 570 | 21 x MODULO FV 570WP N-TYPE BIFACIAL DAH SOLAR DHN-72X16/DG 6 x HMS-2000-4T - MICRO HOYMILES 2000W DTU EXTERNA 4 x CABO FOTOVOLTAICO 4MM² PRETO 24 x CABO FOTOVOLTAICO 4MM² VERMELHO 48 x CONECTOR MC4 PAR EMBALADO ESTRUTURA FIBROCIMENTO MADEIRA 6 x AC TRUNK CONNECTOR - CONECTOR CA HOYMILES 2 x AC TRUNK END CAP - TERMINAL ENDCAP HOYMILES 1 x AC TRUNK CONNECTOR UNLOCK TOOL - CHAVE DESBLOQUEIO CONECTOR CA 1 x HMS DISCONNECT TOOL-1PCS - CHAVE DESCONEXAO MICROINVERSOR 12 x CABO CA MULTIPOLAR 10AWG 1 x DTU-LITE-S(WIFI) - MONIT DTU-LITE S (ATÉ 25 MICROS)
Amara | 12 | FIBROCIMENTO | 11.97 | 24432.45 | 2.0411 |  | 24432.45 | 2.0411 | 13 | 4568800% |  | 570 | 21 x MODULO FV 570WP N-TYPE BIFACIAL DUAL GLASS DAS-DH144NA 6 x HMS-2000-4T - MICRO HOYMILES 2000W DTU EXTERNA 4 x CABO FOTOVOLTAICO 4MM² PRETO 24 x CABO FOTOVOLTAICO 4MM² VERMELHO 48 x CONECTOR MC4 PAR EMBALADO ESTRUTURA FIBROCIMENTO MADEIRA 6 x AC TRUNK CONNECTOR - CONECTOR CA HOYMILES 2 x AC TRUNK END CAP - TERMINAL ENDCAP HOYMILES 1 x AC TRUNK CONNECTOR UNLOCK TOOL - CHAVE DESBLOQUEIO CONECTOR CA 1 x HMS DISCONNECT TOOL-1PCS - CHAVE DESCONEXAO MICROINVERSOR 12 x CABO CA MULTIPOLAR 10AWG 1 x DTU-LITE-S(WIFI) - MONIT DTU-LITE S (ATÉ 25 MICROS)
Amara | 9 | FIBROCIMENTO | 12.07 | 23612.02 | 1.9563 |  | 23612.02 | 1.9563 | 13 | 4568800% |  | 710 | 17 x MODULO FV 710WP BIFACIAL DUAL-GLASS TRINA TSM-NEG21C.20 5 x HMS-2000-4T - MICRO HOYMILES 2000W DTU EXTERNA 4 x CABO FOTOVOLTAICO 4MM² PRETO 20 x CABO FOTOVOLTAICO 4MM² VERMELHO 40 x CONECTOR MC4 PAR TRINA ESTRUTURA FIBROCIMENTO MADEIRA 5 x AC TRUNK CONNECTOR - CONECTOR CA HOYMILES 2 x AC TRUNK END CAP - TERMINAL ENDCAP HOYMILES 1 x AC TRUNK CONNECTOR UNLOCK TOOL - CHAVE DESBLOQUEIO CONECTOR CA 1 x HMS DISCONNECT TOOL-1PCS - CHAVE DESCONEXAO MICROINVERSOR 9 x CABO CA MULTIPOLAR 10AWG 1 x DTU-LITE-S(WIFI) - MONIT DTU-LITE S (ATÉ 25 MICROS)
BelEnergy | Microinversor NEP | Fibrocimento | 12.2 | 17673.74 | 1.4487 | 0 | 17673.74 | 1.4487 | 13 | 4577700% |  | 610 | 5*NEP-BDM-2250-2,25kW+20*DAH-BF-610W
Amara | SOLIS | FIBROCIMENTO | 12.54 | 17641.84 | 1.4068 |  | 17641.84 | 1.4068 | 13 | 4568800% |  | 570 | 22 x MODULO FV 570WP N-TYPE BIFACIAL DAH SOLAR DHN-72X16/DG 1 x INVERSOR SOLIS 9KW S5-GR1P9K COM MONITORAMENTO 50 x CABO FOTOVOLTAICO 4MM² PRETO 50 x CABO FOTOVOLTAICO 4MM² VERMELHO 6 x CONECTOR MC4 PAR EMBALADO ESTRUTURA FIBROCIMENTO MADEIRA
Amara | SOLIS | FIBROCIMENTO | 12.54 | 17704.3 | 1.4118 |  | 17704.3 | 1.4118 | 13 | 4568800% |  | 570 | 22 x MODULO FV 570WP N-TYPE BIFACIAL DUAL GLASS DAS-DH144NA 1 x INVERSOR SOLIS 9KW S5-GR1P9K COM MONITORAMENTO 50 x CABO FOTOVOLTAICO 4MM² PRETO 50 x CABO FOTOVOLTAICO 4MM² VERMELHO 6 x CONECTOR MC4 PAR EMBALADO ESTRUTURA FIBROCIMENTO MADEIRA
Amara | SUNGROW | FIBROCIMENTO | 12.54 | 17963.62 | 1.4325 |  | 17963.62 | 1.4325 | 13 | 4568800% |  | 570 | 22 x MODULO FV 570WP N-TYPE BIFACIAL DAH SOLAR DHN-72X16/DG 1 x INVERSOR SUNGROW SG9.0RS-L COM MONITORAMENTO 50 x CABO FOTOVOLTAICO 4MM² PRETO 50 x CABO FOTOVOLTAICO 4MM² VERMELHO 6 x CONECTOR MC4 PAR EMBALADO ESTRUTURA FIBROCIMENTO MADEIRA
Amara | SUNGROW | FIBROCIMENTO | 12.54 | 18026.08 | 1.4375 |  | 18026.08 | 1.4375 | 13 | 4568800% |  | 570 | 22 x MODULO FV 570WP N-TYPE BIFACIAL DUAL GLASS DAS-DH144NA 1 x INVERSOR SUNGROW SG9.0RS-L COM MONITORAMENTO 50 x CABO FOTOVOLTAICO 4MM² PRETO 50 x CABO FOTOVOLTAICO 4MM² VERMELHO 6 x CONECTOR MC4 PAR EMBALADO ESTRUTURA FIBROCIMENTO MADEIRA
Amara | 12 | FIBROCIMENTO | 12.54 | 24897.51 | 1.9854 |  | 24897.51 | 1.9854 | 13 | 4568800% |  | 570 | 22 x MODULO FV 570WP N-TYPE BIFACIAL DAH SOLAR DHN-72X16/DG 6 x HMS-2000-4T - MICRO HOYMILES 2000W DTU EXTERNA 4 x CABO FOTOVOLTAICO 4MM² PRETO 24 x CABO FOTOVOLTAICO 4MM² VERMELHO 48 x CONECTOR MC4 PAR EMBALADO ESTRUTURA FIBROCIMENTO MADEIRA 6 x AC TRUNK CONNECTOR - CONECTOR CA HOYMILES 2 x AC TRUNK END CAP - TERMINAL ENDCAP HOYMILES 1 x AC TRUNK CONNECTOR UNLOCK TOOL - CHAVE DESBLOQUEIO CONECTOR CA 1 x HMS DISCONNECT TOOL-1PCS - CHAVE DESCONEXAO MICROINVERSOR 12 x CABO CA MULTIPOLAR 10AWG 1 x DTU-LITE-S(WIFI) - MONIT DTU-LITE S (ATÉ 25 MICROS)
Amara | 12 | FIBROCIMENTO | 12.54 | 24959.98 | 1.9904 |  | 24959.98 | 1.9904 | 13 | 4568800% |  | 570 | 22 x MODULO FV 570WP N-TYPE BIFACIAL DUAL GLASS DAS-DH144NA 6 x HMS-2000-4T - MICRO HOYMILES 2000W DTU EXTERNA 4 x CABO FOTOVOLTAICO 4MM² PRETO 24 x CABO FOTOVOLTAICO 4MM² VERMELHO 48 x CONECTOR MC4 PAR EMBALADO ESTRUTURA FIBROCIMENTO MADEIRA 6 x AC TRUNK CONNECTOR - CONECTOR CA HOYMILES 2 x AC TRUNK END CAP - TERMINAL ENDCAP HOYMILES 1 x AC TRUNK CONNECTOR UNLOCK TOOL - CHAVE DESBLOQUEIO CONECTOR CA 1 x HMS DISCONNECT TOOL-1PCS - CHAVE DESCONEXAO MICROINVERSOR 12 x CABO CA MULTIPOLAR 10AWG 1 x DTU-LITE-S(WIFI) - MONIT DTU-LITE S (ATÉ 25 MICROS)
Amara | 9 | FIBROCIMENTO | 12.78 | 24340.18 | 1.9046 |  | 24340.18 | 1.9046 | 13 | 4568800% |  | 710 | 18 x MODULO FV 710WP BIFACIAL DUAL-GLASS TRINA TSM-NEG21C.20 5 x HMS-2000-4T - MICRO HOYMILES 2000W DTU EXTERNA 4 x CABO FOTOVOLTAICO 4MM² PRETO 20 x CABO FOTOVOLTAICO 4MM² VERMELHO 40 x CONECTOR MC4 PAR TRINA ESTRUTURA FIBROCIMENTO MADEIRA 5 x AC TRUNK CONNECTOR - CONECTOR CA HOYMILES 2 x AC TRUNK END CAP - TERMINAL ENDCAP HOYMILES 1 x AC TRUNK CONNECTOR UNLOCK TOOL - CHAVE DESBLOQUEIO CONECTOR CA 1 x HMS DISCONNECT TOOL-1PCS - CHAVE DESCONEXAO MICROINVERSOR 9 x CABO CA MULTIPOLAR 10AWG 1 x DTU-LITE-S(WIFI) - MONIT DTU-LITE S (ATÉ 25 MICROS)
Amara | SUNGROW | FIBROCIMENTO | 13.11 | 18529 | 1.4133 |  | 18529 | 1.4133 | 13 | 4568800% |  | 570 | 23 x MODULO FV 570WP N-TYPE BIFACIAL DAH SOLAR DHN-72X16/DG 1 x INVERSOR SUNGROW SG10RS-L COM MONITORAMENTO 50 x CABO FOTOVOLTAICO 4MM² PRETO 50 x CABO FOTOVOLTAICO 4MM² VERMELHO 6 x CONECTOR MC4 PAR EMBALADO ESTRUTURA FIBROCIMENTO MADEIRA
Amara | SUNGROW | FIBROCIMENTO | 13.11 | 18594.3 | 1.4183 |  | 18594.3 | 1.4183 | 13 | 4568800% |  | 570 | 23 x MODULO FV 570WP N-TYPE BIFACIAL DUAL GLASS DAS-DH144NA 1 x INVERSOR SUNGROW SG10RS-L COM MONITORAMENTO 50 x CABO FOTOVOLTAICO 4MM² PRETO 50 x CABO FOTOVOLTAICO 4MM² VERMELHO 6 x CONECTOR MC4 PAR EMBALADO ESTRUTURA FIBROCIMENTO MADEIRA
Amara | SOLIS | FIBROCIMENTO | 13.11 | 18946.36 | 1.4452 |  | 18946.36 | 1.4452 | 13 | 4568800% |  | 570 | 23 x MODULO FV 570WP N-TYPE BIFACIAL DAH SOLAR DHN-72X16/DG 1 x INVERSOR SOLIS 10KW S5-GR1P10K COM MONITORAMENTO 50 x CABO FOTOVOLTAICO 4MM² PRETO 50 x CABO FOTOVOLTAICO 4MM² VERMELHO 6 x CONECTOR MC4 PAR EMBALADO ESTRUTURA FIBROCIMENTO MADEIRA
Amara | SOLIS | FIBROCIMENTO | 13.11 | 19011.66 | 1.4502 |  | 19011.66 | 1.4502 | 13 | 4568800% |  | 570 | 23 x MODULO FV 570WP N-TYPE BIFACIAL DUAL GLASS DAS-DH144NA 1 x INVERSOR SOLIS 10KW S5-GR1P10K COM MONITORAMENTO 50 x CABO FOTOVOLTAICO 4MM² PRETO 50 x CABO FOTOVOLTAICO 4MM² VERMELHO 6 x CONECTOR MC4 PAR EMBALADO ESTRUTURA FIBROCIMENTO MADEIRA
Amara | 12 | FIBROCIMENTO | 13.11 | 25422.2 | 1.9391 |  | 25422.2 | 1.9391 | 13 | 4568800% |  | 570 | 23 x MODULO FV 570WP N-TYPE BIFACIAL DAH SOLAR DHN-72X16/DG 6 x HMS-2000-4T - MICRO HOYMILES 2000W DTU EXTERNA 4 x CABO FOTOVOLTAICO 4MM² PRETO 24 x CABO FOTOVOLTAICO 4MM² VERMELHO 48 x CONECTOR MC4 PAR EMBALADO ESTRUTURA FIBROCIMENTO MADEIRA 6 x AC TRUNK CONNECTOR - CONECTOR CA HOYMILES 2 x AC TRUNK END CAP - TERMINAL ENDCAP HOYMILES 1 x AC TRUNK CONNECTOR UNLOCK TOOL - CHAVE DESBLOQUEIO CONECTOR CA 1 x HMS DISCONNECT TOOL-1PCS - CHAVE DESCONEXAO MICROINVERSOR 12 x CABO CA MULTIPOLAR 10AWG 1 x DTU-LITE-S(WIFI) - MONIT DTU-LITE S (ATÉ 25 MICROS)
Amara | 12 | FIBROCIMENTO | 13.11 | 25487.5 | 1.9441 |  | 25487.5 | 1.9441 | 13 | 4568800% |  | 570 | 23 x MODULO FV 570WP N-TYPE BIFACIAL DUAL GLASS DAS-DH144NA 6 x HMS-2000-4T - MICRO HOYMILES 2000W DTU EXTERNA 4 x CABO FOTOVOLTAICO 4MM² PRETO 24 x CABO FOTOVOLTAICO 4MM² VERMELHO 48 x CONECTOR MC4 PAR EMBALADO ESTRUTURA FIBROCIMENTO MADEIRA 6 x AC TRUNK CONNECTOR - CONECTOR CA HOYMILES 2 x AC TRUNK END CAP - TERMINAL ENDCAP HOYMILES 1 x AC TRUNK CONNECTOR UNLOCK TOOL - CHAVE DESBLOQUEIO CONECTOR CA 1 x HMS DISCONNECT TOOL-1PCS - CHAVE DESCONEXAO MICROINVERSOR 12 x CABO CA MULTIPOLAR 10AWG 1 x DTU-LITE-S(WIFI) - MONIT DTU-LITE S (ATÉ 25 MICROS)
Amara | 9 | FIBROCIMENTO | 13.49 | 25068.34 | 1.8583 |  | 25068.34 | 1.8583 | 13 | 4568800% |  | 710 | 19 x MODULO FV 710WP BIFACIAL DUAL-GLASS TRINA TSM-NEG21C.20 5 x HMS-2000-4T - MICRO HOYMILES 2000W DTU EXTERNA 4 x CABO FOTOVOLTAICO 4MM² PRETO 20 x CABO FOTOVOLTAICO 4MM² VERMELHO 40 x CONECTOR MC4 PAR TRINA ESTRUTURA FIBROCIMENTO MADEIRA 5 x AC TRUNK CONNECTOR - CONECTOR CA HOYMILES 2 x AC TRUNK END CAP - TERMINAL ENDCAP HOYMILES 1 x AC TRUNK CONNECTOR UNLOCK TOOL - CHAVE DESBLOQUEIO CONECTOR CA 1 x HMS DISCONNECT TOOL-1PCS - CHAVE DESCONEXAO MICROINVERSOR 9 x CABO CA MULTIPOLAR 10AWG 1 x DTU-LITE-S(WIFI) - MONIT DTU-LITE S (ATÉ 25 MICROS)
Amara | SUNGROW | FIBROCIMENTO | 13.68 | 19053.68 | 1.3928 |  | 19053.68 | 1.3928 | 13 | 4568800% |  | 570 | 24 x MODULO FV 570WP N-TYPE BIFACIAL DAH SOLAR DHN-72X16/DG 1 x INVERSOR SUNGROW SG10RS-L COM MONITORAMENTO 50 x CABO FOTOVOLTAICO 4MM² PRETO 50 x CABO FOTOVOLTAICO 4MM² VERMELHO 6 x CONECTOR MC4 PAR EMBALADO ESTRUTURA FIBROCIMENTO MADEIRA
Amara | SUNGROW | FIBROCIMENTO | 13.68 | 19121.82 | 1.3978 |  | 19121.82 | 1.3978 | 13 | 4568800% |  | 570 | 24 x MODULO FV 570WP N-TYPE BIFACIAL DUAL GLASS DAS-DH144NA 1 x INVERSOR SUNGROW SG10RS-L COM MONITORAMENTO 50 x CABO FOTOVOLTAICO 4MM² PRETO 50 x CABO FOTOVOLTAICO 4MM² VERMELHO 6 x CONECTOR MC4 PAR EMBALADO ESTRUTURA FIBROCIMENTO MADEIRA
Amara | SOLIS | FIBROCIMENTO | 13.68 | 19471.04 | 1.4233 |  | 19471.04 | 1.4233 | 13 | 4568800% |  | 570 | 24 x MODULO FV 570WP N-TYPE BIFACIAL DAH SOLAR DHN-72X16/DG 1 x INVERSOR SOLIS 10KW S5-GR1P10K COM MONITORAMENTO 50 x CABO FOTOVOLTAICO 4MM² PRETO 50 x CABO FOTOVOLTAICO 4MM² VERMELHO 6 x CONECTOR MC4 PAR EMBALADO ESTRUTURA FIBROCIMENTO MADEIRA
Amara | SOLIS | FIBROCIMENTO | 13.68 | 19539.19 | 1.4283 |  | 19539.19 | 1.4283 | 13 | 4568800% |  | 570 | 24 x MODULO FV 570WP N-TYPE BIFACIAL DUAL GLASS DAS-DH144NA 1 x INVERSOR SOLIS 10KW S5-GR1P10K COM MONITORAMENTO 50 x CABO FOTOVOLTAICO 4MM² PRETO 50 x CABO FOTOVOLTAICO 4MM² VERMELHO 6 x CONECTOR MC4 PAR EMBALADO ESTRUTURA FIBROCIMENTO MADEIRA
Amara | 12 | FIBROCIMENTO | 13.68 | 25946.88 | 1.8967 |  | 25946.88 | 1.8967 | 13 | 4568800% |  | 570 | 24 x MODULO FV 570WP N-TYPE BIFACIAL DAH SOLAR DHN-72X16/DG 6 x HMS-2000-4T - MICRO HOYMILES 2000W DTU EXTERNA 4 x CABO FOTOVOLTAICO 4MM² PRETO 24 x CABO FOTOVOLTAICO 4MM² VERMELHO 48 x CONECTOR MC4 PAR EMBALADO ESTRUTURA FIBROCIMENTO MADEIRA 6 x AC TRUNK CONNECTOR - CONECTOR CA HOYMILES 2 x AC TRUNK END CAP - TERMINAL ENDCAP HOYMILES 1 x AC TRUNK CONNECTOR UNLOCK TOOL - CHAVE DESBLOQUEIO CONECTOR CA 1 x HMS DISCONNECT TOOL-1PCS - CHAVE DESCONEXAO MICROINVERSOR 12 x CABO CA MULTIPOLAR 10AWG 1 x DTU-LITE-S(WIFI) - MONIT DTU-LITE S (ATÉ 25 MICROS)
Amara | 12 | FIBROCIMENTO | 13.68 | 26015.02 | 1.9017 |  | 26015.02 | 1.9017 | 13 | 4568800% |  | 570 | 24 x MODULO FV 570WP N-TYPE BIFACIAL DUAL GLASS DAS-DH144NA 6 x HMS-2000-4T - MICRO HOYMILES 2000W DTU EXTERNA 4 x CABO FOTOVOLTAICO 4MM² PRETO 24 x CABO FOTOVOLTAICO 4MM² VERMELHO 48 x CONECTOR MC4 PAR EMBALADO ESTRUTURA FIBROCIMENTO MADEIRA 6 x AC TRUNK CONNECTOR - CONECTOR CA HOYMILES 2 x AC TRUNK END CAP - TERMINAL ENDCAP HOYMILES 1 x AC TRUNK CONNECTOR UNLOCK TOOL - CHAVE DESBLOQUEIO CONECTOR CA 1 x HMS DISCONNECT TOOL-1PCS - CHAVE DESCONEXAO MICROINVERSOR 12 x CABO CA MULTIPOLAR 10AWG 1 x DTU-LITE-S(WIFI) - MONIT DTU-LITE S (ATÉ 25 MICROS)
Amara | 9 | FIBROCIMENTO | 14.2 | 25796.5 | 1.8167 |  | 25796.5 | 1.8167 | 13 | 4568800% |  | 710 | 20 x MODULO FV 710WP BIFACIAL DUAL-GLASS TRINA TSM-NEG21C.20 5 x HMS-2000-4T - MICRO HOYMILES 2000W DTU EXTERNA 4 x CABO FOTOVOLTAICO 4MM² PRETO 20 x CABO FOTOVOLTAICO 4MM² VERMELHO 40 x CONECTOR MC4 PAR TRINA ESTRUTURA FIBROCIMENTO MADEIRA 5 x AC TRUNK CONNECTOR - CONECTOR CA HOYMILES 2 x AC TRUNK END CAP - TERMINAL ENDCAP HOYMILES 1 x AC TRUNK CONNECTOR UNLOCK TOOL - CHAVE DESBLOQUEIO CONECTOR CA 1 x HMS DISCONNECT TOOL-1PCS - CHAVE DESCONEXAO MICROINVERSOR 9 x CABO CA MULTIPOLAR 10AWG 1 x DTU-LITE-S(WIFI) - MONIT DTU-LITE S (ATÉ 25 MICROS)
Amara | SUNGROW | FIBROCIMENTO | 14.25 | 19892.95 | 1.396 |  | 19892.95 | 1.396 | 13 | 4568800% |  | 570 | 25 x MODULO FV 570WP N-TYPE BIFACIAL DAH SOLAR DHN-72X16/DG 1 x INVERSOR SUNGROW SG10RS-L COM MONITORAMENTO 50 x CABO FOTOVOLTAICO 4MM² PRETO 50 x CABO FOTOVOLTAICO 4MM² VERMELHO 6 x CONECTOR MC4 PAR EMBALADO ESTRUTURA FIBROCIMENTO MADEIRA
Amara | SUNGROW | FIBROCIMENTO | 14.25 | 19963.93 | 1.401 |  | 19963.93 | 1.401 | 13 | 4568800% |  | 570 | 25 x MODULO FV 570WP N-TYPE BIFACIAL DUAL GLASS DAS-DH144NA 1 x INVERSOR SUNGROW SG10RS-L COM MONITORAMENTO 50 x CABO FOTOVOLTAICO 4MM² PRETO 50 x CABO FOTOVOLTAICO 4MM² VERMELHO 6 x CONECTOR MC4 PAR EMBALADO ESTRUTURA FIBROCIMENTO MADEIRA
Amara | SOLIS | FIBROCIMENTO | 14.25 | 20310.31 | 1.4253 |  | 20310.31 | 1.4253 | 13 | 4568800% |  | 570 | 25 x MODULO FV 570WP N-TYPE BIFACIAL DAH SOLAR DHN-72X16/DG 1 x INVERSOR SOLIS 10KW S5-GR1P10K COM MONITORAMENTO 50 x CABO FOTOVOLTAICO 4MM² PRETO 50 x CABO FOTOVOLTAICO 4MM² VERMELHO 6 x CONECTOR MC4 PAR EMBALADO ESTRUTURA FIBROCIMENTO MADEIRA
Amara | SOLIS | FIBROCIMENTO | 14.25 | 20381.29 | 1.4303 |  | 20381.29 | 1.4303 | 13 | 4568800% |  | 570 | 25 x MODULO FV 570WP N-TYPE BIFACIAL DUAL GLASS DAS-DH144NA 1 x INVERSOR SOLIS 10KW S5-GR1P10K COM MONITORAMENTO 50 x CABO FOTOVOLTAICO 4MM² PRETO 50 x CABO FOTOVOLTAICO 4MM² VERMELHO 6 x CONECTOR MC4 PAR EMBALADO ESTRUTURA FIBROCIMENTO MADEIRA
Amara | 12 | FIBROCIMENTO | 14.25 | 28558.94 | 2.0041 |  | 28558.94 | 2.0041 | 13 | 4568800% |  | 570 | 25 x MODULO FV 570WP N-TYPE BIFACIAL DAH SOLAR DHN-72X16/DG 7 x HMS-2000-4T - MICRO HOYMILES 2000W DTU EXTERNA 4 x CABO FOTOVOLTAICO 4MM² PRETO 28 x CABO FOTOVOLTAICO 4MM² VERMELHO 56 x CONECTOR MC4 PAR EMBALADO ESTRUTURA FIBROCIMENTO MADEIRA 7 x AC TRUNK CONNECTOR - CONECTOR CA HOYMILES 3 x AC TRUNK END CAP - TERMINAL ENDCAP HOYMILES 1 x AC TRUNK CONNECTOR UNLOCK TOOL - CHAVE DESBLOQUEIO CONECTOR CA 1 x HMS DISCONNECT TOOL-1PCS - CHAVE DESCONEXAO MICROINVERSOR 12 x CABO CA MULTIPOLAR 10AWG 1 x DTU-LITE-S(WIFI) - MONIT DTU-LITE S (ATÉ 25 MICROS)
Amara | 12 | FIBROCIMENTO | 14.25 | 28629.92 | 2.0091 |  | 28629.92 | 2.0091 | 13 | 4568800% |  | 570 | 25 x MODULO FV 570WP N-TYPE BIFACIAL DUAL GLASS DAS-DH144NA 7 x HMS-2000-4T - MICRO HOYMILES 2000W DTU EXTERNA 4 x CABO FOTOVOLTAICO 4MM² PRETO 28 x CABO FOTOVOLTAICO 4MM² VERMELHO 56 x CONECTOR MC4 PAR EMBALADO ESTRUTURA FIBROCIMENTO MADEIRA 7 x AC TRUNK CONNECTOR - CONECTOR CA HOYMILES 3 x AC TRUNK END CAP - TERMINAL ENDCAP HOYMILES 1 x AC TRUNK CONNECTOR UNLOCK TOOL - CHAVE DESBLOQUEIO CONECTOR CA 1 x HMS DISCONNECT TOOL-1PCS - CHAVE DESCONEXAO MICROINVERSOR 12 x CABO CA MULTIPOLAR 10AWG 1 x DTU-LITE-S(WIFI) - MONIT DTU-LITE S (ATÉ 25 MICROS)
Amara | SUNGROW | FIBROCIMENTO | 14.82 | 21505.62 | 1.4511 |  | 21505.62 | 1.4511 | 13 | 4568800% |  | 570 | 26 x MODULO FV 570WP N-TYPE BIFACIAL DAH SOLAR DHN-72X16/DG 2 x INVERSOR SUNGROW SG6.0RS-L COM MONITORAMENTO 50 x CABO FOTOVOLTAICO 4MM² PRETO 100 x CABO FOTOVOLTAICO 4MM² VERMELHO 8 x CONECTOR MC4 PAR EMBALADO ESTRUTURA FIBROCIMENTO MADEIRA
Amara | SUNGROW | FIBROCIMENTO | 14.82 | 21579.43 | 1.4561 |  | 21579.43 | 1.4561 | 13 | 4568800% |  | 570 | 26 x MODULO FV 570WP N-TYPE BIFACIAL DUAL GLASS DAS-DH144NA 2 x INVERSOR SUNGROW SG6.0RS-L COM MONITORAMENTO 50 x CABO FOTOVOLTAICO 4MM² PRETO 100 x CABO FOTOVOLTAICO 4MM² VERMELHO 8 x CONECTOR MC4 PAR EMBALADO ESTRUTURA FIBROCIMENTO MADEIRA
Amara | SOLIS | FIBROCIMENTO | 14.82 | 21806.57 | 1.4714 |  | 21806.57 | 1.4714 | 13 | 4568800% |  | 570 | 26 x MODULO FV 570WP N-TYPE BIFACIAL DAH SOLAR DHN-72X16/DG 2 x INVERSOR SOLIS 6KW S6-GR1P6K-S COM MONITORAMENTO 50 x CABO FOTOVOLTAICO 4MM² PRETO 100 x CABO FOTOVOLTAICO 4MM² VERMELHO 8 x CONECTOR MC4 PAR EMBALADO ESTRUTURA FIBROCIMENTO MADEIRA
Amara | SOLIS | FIBROCIMENTO | 14.82 | 21880.39 | 1.4764 |  | 21880.39 | 1.4764 | 13 | 4568800% |  | 570 | 26 x MODULO FV 570WP N-TYPE BIFACIAL DUAL GLASS DAS-DH144NA 2 x INVERSOR SOLIS 6KW S6-GR1P6K-S COM MONITORAMENTO 50 x CABO FOTOVOLTAICO 4MM² PRETO 100 x CABO FOTOVOLTAICO 4MM² VERMELHO 8 x CONECTOR MC4 PAR EMBALADO ESTRUTURA FIBROCIMENTO MADEIRA
Amara | SUNGROW | FIBROCIMENTO | 14.82 | 23089.89 | 1.558 |  | 23089.89 | 1.558 | 13 | 4568800% |  | 570 | 26 x MODULO FV 570WP N-TYPE BIFACIAL DAH SOLAR DHN-72X16/DG 1 x INVERSOR SUNGROW SG12RT COM MONITORAMENTO 100 x CABO FOTOVOLTAICO 4MM² PRETO 100 x CABO FOTOVOLTAICO 4MM² VERMELHO 8 x CONECTOR MC4 PAR EMBALADO ESTRUTURA FIBROCIMENTO MADEIRA
Amara | SOLIS | FIBROCIMENTO | 14.82 | 23114.5 | 1.5597 |  | 23114.5 | 1.5597 | 13 | 4568800% |  | 570 | 26 x MODULO FV 570WP N-TYPE BIFACIAL DAH SOLAR DHN-72X16/DG 1 x INVERSOR SOLIS 12KW 380V S5-GR3P12K COM MONITORAMENTO 100 x CABO FOTOVOLTAICO 4MM² PRETO 100 x CABO FOTOVOLTAICO 4MM² VERMELHO 8 x CONECTOR MC4 PAR EMBALADO ESTRUTURA FIBROCIMENTO MADEIRA
Amara | SUNGROW | FIBROCIMENTO | 14.82 | 23163.71 | 1.563 |  | 23163.71 | 1.563 | 13 | 4568800% |  | 570 | 26 x MODULO FV 570WP N-TYPE BIFACIAL DUAL GLASS DAS-DH144NA 1 x INVERSOR SUNGROW SG12RT COM MONITORAMENTO 100 x CABO FOTOVOLTAICO 4MM² PRETO 100 x CABO FOTOVOLTAICO 4MM² VERMELHO 8 x CONECTOR MC4 PAR EMBALADO ESTRUTURA FIBROCIMENTO MADEIRA
Amara | SOLIS | FIBROCIMENTO | 14.82 | 23188.31 | 1.5647 |  | 23188.31 | 1.5647 | 13 | 4568800% |  | 570 | 26 x MODULO FV 570WP N-TYPE BIFACIAL DUAL GLASS DAS-DH144NA 1 x INVERSOR SOLIS 12KW 380V S5-GR3P12K COM MONITORAMENTO 100 x CABO FOTOVOLTAICO 4MM² PRETO 100 x CABO FOTOVOLTAICO 4MM² VERMELHO 8 x CONECTOR MC4 PAR EMBALADO ESTRUTURA FIBROCIMENTO MADEIRA
Amara | 12 | FIBROCIMENTO | 14.82 | 29083.63 | 1.9625 |  | 29083.63 | 1.9625 | 13 | 4568800% |  | 570 | 26 x MODULO FV 570WP N-TYPE BIFACIAL DAH SOLAR DHN-72X16/DG 7 x HMS-2000-4T - MICRO HOYMILES 2000W DTU EXTERNA 4 x CABO FOTOVOLTAICO 4MM² PRETO 28 x CABO FOTOVOLTAICO 4MM² VERMELHO 56 x CONECTOR MC4 PAR EMBALADO ESTRUTURA FIBROCIMENTO MADEIRA 7 x AC TRUNK CONNECTOR - CONECTOR CA HOYMILES 3 x AC TRUNK END CAP - TERMINAL ENDCAP HOYMILES 1 x AC TRUNK CONNECTOR UNLOCK TOOL - CHAVE DESBLOQUEIO CONECTOR CA 1 x HMS DISCONNECT TOOL-1PCS - CHAVE DESCONEXAO MICROINVERSOR 12 x CABO CA MULTIPOLAR 10AWG 1 x DTU-LITE-S(WIFI) - MONIT DTU-LITE S (ATÉ 25 MICROS)
Amara | 12 | FIBROCIMENTO | 14.82 | 29157.45 | 1.9674 |  | 29157.45 | 1.9674 | 13 | 4568800% |  | 570 | 26 x MODULO FV 570WP N-TYPE BIFACIAL DUAL GLASS DAS-DH144NA 7 x HMS-2000-4T - MICRO HOYMILES 2000W DTU EXTERNA 4 x CABO FOTOVOLTAICO 4MM² PRETO 28 x CABO FOTOVOLTAICO 4MM² VERMELHO 56 x CONECTOR MC4 PAR EMBALADO ESTRUTURA FIBROCIMENTO MADEIRA 7 x AC TRUNK CONNECTOR - CONECTOR CA HOYMILES 3 x AC TRUNK END CAP - TERMINAL ENDCAP HOYMILES 1 x AC TRUNK CONNECTOR UNLOCK TOOL - CHAVE DESBLOQUEIO CONECTOR CA 1 x HMS DISCONNECT TOOL-1PCS - CHAVE DESCONEXAO MICROINVERSOR 12 x CABO CA MULTIPOLAR 10AWG 1 x DTU-LITE-S(WIFI) - MONIT DTU-LITE S (ATÉ 25 MICROS)
Amara | 12 | FIBROCIMENTO | 14.91 | 28645.82 | 1.9212 |  | 28645.82 | 1.9212 | 13 | 4568800% |  | 710 | 21 x MODULO FV 710WP BIFACIAL DUAL-GLASS TRINA TSM-NEG21C.20 6 x HMS-2000-4T - MICRO HOYMILES 2000W DTU EXTERNA 4 x CABO FOTOVOLTAICO 4MM² PRETO 24 x CABO FOTOVOLTAICO 4MM² VERMELHO 48 x CONECTOR MC4 PAR TRINA ESTRUTURA FIBROCIMENTO MADEIRA 6 x AC TRUNK CONNECTOR - CONECTOR CA HOYMILES 2 x AC TRUNK END CAP - TERMINAL ENDCAP HOYMILES 1 x AC TRUNK CONNECTOR UNLOCK TOOL - CHAVE DESBLOQUEIO CONECTOR CA 1 x HMS DISCONNECT TOOL-1PCS - CHAVE DESCONEXAO MICROINVERSOR 12 x CABO CA MULTIPOLAR 10AWG 1 x DTU-LITE-S(WIFI) - MONIT DTU-LITE S (ATÉ 25 MICROS)
Amara | SUNGROW | FIBROCIMENTO | 15.39 | 22030.3 | 1.4315 |  | 22030.3 | 1.4315 | 13 | 4568800% |  | 570 | 27 x MODULO FV 570WP N-TYPE BIFACIAL DAH SOLAR DHN-72X16/DG 2 x INVERSOR SUNGROW SG6.0RS-L COM MONITORAMENTO 50 x CABO FOTOVOLTAICO 4MM² PRETO 100 x CABO FOTOVOLTAICO 4MM² VERMELHO 8 x CONECTOR MC4 PAR EMBALADO ESTRUTURA FIBROCIMENTO MADEIRA
Amara | SUNGROW | FIBROCIMENTO | 15.39 | 22106.96 | 1.4364 |  | 22106.96 | 1.4364 | 13 | 4568800% |  | 570 | 27 x MODULO FV 570WP N-TYPE BIFACIAL DUAL GLASS DAS-DH144NA 2 x INVERSOR SUNGROW SG6.0RS-L COM MONITORAMENTO 50 x CABO FOTOVOLTAICO 4MM² PRETO 100 x CABO FOTOVOLTAICO 4MM² VERMELHO 8 x CONECTOR MC4 PAR EMBALADO ESTRUTURA FIBROCIMENTO MADEIRA
Amara | SOLIS | FIBROCIMENTO | 15.39 | 22331.25 | 1.451 |  | 22331.25 | 1.451 | 13 | 4568800% |  | 570 | 27 x MODULO FV 570WP N-TYPE BIFACIAL DAH SOLAR DHN-72X16/DG 2 x INVERSOR SOLIS 6KW S6-GR1P6K-S COM MONITORAMENTO 50 x CABO FOTOVOLTAICO 4MM² PRETO 100 x CABO FOTOVOLTAICO 4MM² VERMELHO 8 x CONECTOR MC4 PAR EMBALADO ESTRUTURA FIBROCIMENTO MADEIRA
Amara | SOLIS | FIBROCIMENTO | 15.39 | 22407.91 | 1.456 |  | 22407.91 | 1.456 | 13 | 4568800% |  | 570 | 27 x MODULO FV 570WP N-TYPE BIFACIAL DUAL GLASS DAS-DH144NA 2 x INVERSOR SOLIS 6KW S6-GR1P6K-S COM MONITORAMENTO 50 x CABO FOTOVOLTAICO 4MM² PRETO 100 x CABO FOTOVOLTAICO 4MM² VERMELHO 8 x CONECTOR MC4 PAR EMBALADO ESTRUTURA FIBROCIMENTO MADEIRA
Amara | SUNGROW | FIBROCIMENTO | 15.39 | 23614.57 | 1.5344 |  | 23614.57 | 1.5344 | 13 | 4568800% |  | 570 | 27 x MODULO FV 570WP N-TYPE BIFACIAL DAH SOLAR DHN-72X16/DG 1 x INVERSOR SUNGROW SG12RT COM MONITORAMENTO 100 x CABO FOTOVOLTAICO 4MM² PRETO 100 x CABO FOTOVOLTAICO 4MM² VERMELHO 8 x CONECTOR MC4 PAR EMBALADO ESTRUTURA FIBROCIMENTO MADEIRA
Amara | SOLIS | FIBROCIMENTO | 15.39 | 23639.18 | 1.536 |  | 23639.18 | 1.536 | 13 | 4568800% |  | 570 | 27 x MODULO FV 570WP N-TYPE BIFACIAL DAH SOLAR DHN-72X16/DG 1 x INVERSOR SOLIS 12KW 380V S5-GR3P12K COM MONITORAMENTO 100 x CABO FOTOVOLTAICO 4MM² PRETO 100 x CABO FOTOVOLTAICO 4MM² VERMELHO 8 x CONECTOR MC4 PAR EMBALADO ESTRUTURA FIBROCIMENTO MADEIRA
Amara | SUNGROW | FIBROCIMENTO | 15.39 | 23691.23 | 1.5394 |  | 23691.23 | 1.5394 | 13 | 4568800% |  | 570 | 27 x MODULO FV 570WP N-TYPE BIFACIAL DUAL GLASS DAS-DH144NA 1 x INVERSOR SUNGROW SG12RT COM MONITORAMENTO 100 x CABO FOTOVOLTAICO 4MM² PRETO 100 x CABO FOTOVOLTAICO 4MM² VERMELHO 8 x CONECTOR MC4 PAR EMBALADO ESTRUTURA FIBROCIMENTO MADEIRA
Amara | SOLIS | FIBROCIMENTO | 15.39 | 23715.84 | 1.541 |  | 23715.84 | 1.541 | 13 | 4568800% |  | 570 | 27 x MODULO FV 570WP N-TYPE BIFACIAL DUAL GLASS DAS-DH144NA 1 x INVERSOR SOLIS 12KW 380V S5-GR3P12K COM MONITORAMENTO 100 x CABO FOTOVOLTAICO 4MM² PRETO 100 x CABO FOTOVOLTAICO 4MM² VERMELHO 8 x CONECTOR MC4 PAR EMBALADO ESTRUTURA FIBROCIMENTO MADEIRA
Amara | 12 | FIBROCIMENTO | 15.39 | 29608.31 | 1.9239 |  | 29608.31 | 1.9239 | 13 | 4568800% |  | 570 | 27 x MODULO FV 570WP N-TYPE BIFACIAL DAH SOLAR DHN-72X16/DG 7 x HMS-2000-4T - MICRO HOYMILES 2000W DTU EXTERNA 4 x CABO FOTOVOLTAICO 4MM² PRETO 28 x CABO FOTOVOLTAICO 4MM² VERMELHO 56 x CONECTOR MC4 PAR EMBALADO ESTRUTURA FIBROCIMENTO MADEIRA 7 x AC TRUNK CONNECTOR - CONECTOR CA HOYMILES 3 x AC TRUNK END CAP - TERMINAL ENDCAP HOYMILES 1 x AC TRUNK CONNECTOR UNLOCK TOOL - CHAVE DESBLOQUEIO CONECTOR CA 1 x HMS DISCONNECT TOOL-1PCS - CHAVE DESCONEXAO MICROINVERSOR 12 x CABO CA MULTIPOLAR 10AWG 1 x DTU-LITE-S(WIFI) - MONIT DTU-LITE S (ATÉ 25 MICROS)
Amara | 12 | FIBROCIMENTO | 15.39 | 29684.97 | 1.9288 |  | 29684.97 | 1.9288 | 13 | 4568800% |  | 570 | 27 x MODULO FV 570WP N-TYPE BIFACIAL DUAL GLASS DAS-DH144NA 7 x HMS-2000-4T - MICRO HOYMILES 2000W DTU EXTERNA 4 x CABO FOTOVOLTAICO 4MM² PRETO 28 x CABO FOTOVOLTAICO 4MM² VERMELHO 56 x CONECTOR MC4 PAR EMBALADO ESTRUTURA FIBROCIMENTO MADEIRA 7 x AC TRUNK CONNECTOR - CONECTOR CA HOYMILES 3 x AC TRUNK END CAP - TERMINAL ENDCAP HOYMILES 1 x AC TRUNK CONNECTOR UNLOCK TOOL - CHAVE DESBLOQUEIO CONECTOR CA 1 x HMS DISCONNECT TOOL-1PCS - CHAVE DESCONEXAO MICROINVERSOR 12 x CABO CA MULTIPOLAR 10AWG 1 x DTU-LITE-S(WIFI) - MONIT DTU-LITE S (ATÉ 25 MICROS)
Amara | 12 | FIBROCIMENTO | 15.62 | 29373.98 | 1.8805 |  | 29373.98 | 1.8805 | 13 | 4568800% |  | 710 | 22 x MODULO FV 710WP BIFACIAL DUAL-GLASS TRINA TSM-NEG21C.20 6 x HMS-2000-4T - MICRO HOYMILES 2000W DTU EXTERNA 4 x CABO FOTOVOLTAICO 4MM² PRETO 24 x CABO FOTOVOLTAICO 4MM² VERMELHO 48 x CONECTOR MC4 PAR TRINA ESTRUTURA FIBROCIMENTO MADEIRA 6 x AC TRUNK CONNECTOR - CONECTOR CA HOYMILES 2 x AC TRUNK END CAP - TERMINAL ENDCAP HOYMILES 1 x AC TRUNK CONNECTOR UNLOCK TOOL - CHAVE DESBLOQUEIO CONECTOR CA 1 x HMS DISCONNECT TOOL-1PCS - CHAVE DESCONEXAO MICROINVERSOR 12 x CABO CA MULTIPOLAR 10AWG 1 x DTU-LITE-S(WIFI) - MONIT DTU-LITE S (ATÉ 25 MICROS)
Amara | SUNGROW | FIBROCIMENTO | 15.96 | 22554.98 | 1.4132 |  | 22554.98 | 1.4132 | 13 | 4568800% |  | 570 | 28 x MODULO FV 570WP N-TYPE BIFACIAL DAH SOLAR DHN-72X16/DG 2 x INVERSOR SUNGROW SG6.0RS-L COM MONITORAMENTO 50 x CABO FOTOVOLTAICO 4MM² PRETO 100 x CABO FOTOVOLTAICO 4MM² VERMELHO 8 x CONECTOR MC4 PAR EMBALADO ESTRUTURA FIBROCIMENTO MADEIRA
Amara | SUNGROW | FIBROCIMENTO | 15.96 | 22634.48 | 1.4182 |  | 22634.48 | 1.4182 | 13 | 4568800% |  | 570 | 28 x MODULO FV 570WP N-TYPE BIFACIAL DUAL GLASS DAS-DH144NA 2 x INVERSOR SUNGROW SG6.0RS-L COM MONITORAMENTO 50 x CABO FOTOVOLTAICO 4MM² PRETO 100 x CABO FOTOVOLTAICO 4MM² VERMELHO 8 x CONECTOR MC4 PAR EMBALADO ESTRUTURA FIBROCIMENTO MADEIRA
Amara | SOLIS | FIBROCIMENTO | 15.96 | 22855.94 | 1.4321 |  | 22855.94 | 1.4321 | 13 | 4568800% |  | 570 | 28 x MODULO FV 570WP N-TYPE BIFACIAL DAH SOLAR DHN-72X16/DG 2 x INVERSOR SOLIS 6KW S6-GR1P6K-S COM MONITORAMENTO 50 x CABO FOTOVOLTAICO 4MM² PRETO 100 x CABO FOTOVOLTAICO 4MM² VERMELHO 8 x CONECTOR MC4 PAR EMBALADO ESTRUTURA FIBROCIMENTO MADEIRA
Amara | SOLIS | FIBROCIMENTO | 15.96 | 22935.44 | 1.4371 |  | 22935.44 | 1.4371 | 13 | 4568800% |  | 570 | 28 x MODULO FV 570WP N-TYPE BIFACIAL DUAL GLASS DAS-DH144NA 2 x INVERSOR SOLIS 6KW S6-GR1P6K-S COM MONITORAMENTO 50 x CABO FOTOVOLTAICO 4MM² PRETO 100 x CABO FOTOVOLTAICO 4MM² VERMELHO 8 x CONECTOR MC4 PAR EMBALADO ESTRUTURA FIBROCIMENTO MADEIRA
Amara | SUNGROW | FIBROCIMENTO | 15.96 | 24139.26 | 1.5125 |  | 24139.26 | 1.5125 | 13 | 4568800% |  | 570 | 28 x MODULO FV 570WP N-TYPE BIFACIAL DAH SOLAR DHN-72X16/DG 1 x INVERSOR SUNGROW SG12RT COM MONITORAMENTO 100 x CABO FOTOVOLTAICO 4MM² PRETO 100 x CABO FOTOVOLTAICO 4MM² VERMELHO 8 x CONECTOR MC4 PAR EMBALADO ESTRUTURA FIBROCIMENTO MADEIRA
Amara | SOLIS | FIBROCIMENTO | 15.96 | 24163.86 | 1.514 |  | 24163.86 | 1.514 | 13 | 4568800% |  | 570 | 28 x MODULO FV 570WP N-TYPE BIFACIAL DAH SOLAR DHN-72X16/DG 1 x INVERSOR SOLIS 12KW 380V S5-GR3P12K COM MONITORAMENTO 100 x CABO FOTOVOLTAICO 4MM² PRETO 100 x CABO FOTOVOLTAICO 4MM² VERMELHO 8 x CONECTOR MC4 PAR EMBALADO ESTRUTURA FIBROCIMENTO MADEIRA
Amara | SUNGROW | FIBROCIMENTO | 15.96 | 24218.75 | 1.5175 |  | 24218.75 | 1.5175 | 13 | 4568800% |  | 570 | 28 x MODULO FV 570WP N-TYPE BIFACIAL DUAL GLASS DAS-DH144NA 1 x INVERSOR SUNGROW SG12RT COM MONITORAMENTO 100 x CABO FOTOVOLTAICO 4MM² PRETO 100 x CABO FOTOVOLTAICO 4MM² VERMELHO 8 x CONECTOR MC4 PAR EMBALADO ESTRUTURA FIBROCIMENTO MADEIRA
Amara | SOLIS | FIBROCIMENTO | 15.96 | 24243.36 | 1.519 |  | 24243.36 | 1.519 | 13 | 4568800% |  | 570 | 28 x MODULO FV 570WP N-TYPE BIFACIAL DUAL GLASS DAS-DH144NA 1 x INVERSOR SOLIS 12KW 380V S5-GR3P12K COM MONITORAMENTO 100 x CABO FOTOVOLTAICO 4MM² PRETO 100 x CABO FOTOVOLTAICO 4MM² VERMELHO 8 x CONECTOR MC4 PAR EMBALADO ESTRUTURA FIBROCIMENTO MADEIRA
Amara | 12 | FIBROCIMENTO | 15.96 | 30133 | 1.888 |  | 30133 | 1.888 | 13 | 4568800% |  | 570 | 28 x MODULO FV 570WP N-TYPE BIFACIAL DAH SOLAR DHN-72X16/DG 7 x HMS-2000-4T - MICRO HOYMILES 2000W DTU EXTERNA 4 x CABO FOTOVOLTAICO 4MM² PRETO 28 x CABO FOTOVOLTAICO 4MM² VERMELHO 56 x CONECTOR MC4 PAR EMBALADO ESTRUTURA FIBROCIMENTO MADEIRA 7 x AC TRUNK CONNECTOR - CONECTOR CA HOYMILES 3 x AC TRUNK END CAP - TERMINAL ENDCAP HOYMILES 1 x AC TRUNK CONNECTOR UNLOCK TOOL - CHAVE DESBLOQUEIO CONECTOR CA 1 x HMS DISCONNECT TOOL-1PCS - CHAVE DESCONEXAO MICROINVERSOR 12 x CABO CA MULTIPOLAR 10AWG 1 x DTU-LITE-S(WIFI) - MONIT DTU-LITE S (ATÉ 25 MICROS)
Amara | 12 | FIBROCIMENTO | 15.96 | 30212.5 | 1.893 |  | 30212.5 | 1.893 | 13 | 4568800% |  | 570 | 28 x MODULO FV 570WP N-TYPE BIFACIAL DUAL GLASS DAS-DH144NA 7 x HMS-2000-4T - MICRO HOYMILES 2000W DTU EXTERNA 4 x CABO FOTOVOLTAICO 4MM² PRETO 28 x CABO FOTOVOLTAICO 4MM² VERMELHO 56 x CONECTOR MC4 PAR EMBALADO ESTRUTURA FIBROCIMENTO MADEIRA 7 x AC TRUNK CONNECTOR - CONECTOR CA HOYMILES 3 x AC TRUNK END CAP - TERMINAL ENDCAP HOYMILES 1 x AC TRUNK CONNECTOR UNLOCK TOOL - CHAVE DESBLOQUEIO CONECTOR CA 1 x HMS DISCONNECT TOOL-1PCS - CHAVE DESCONEXAO MICROINVERSOR 12 x CABO CA MULTIPOLAR 10AWG 1 x DTU-LITE-S(WIFI) - MONIT DTU-LITE S (ATÉ 25 MICROS)
Amara | 12 | FIBROCIMENTO | 16.33 | 30102.14 | 1.8434 |  | 30102.14 | 1.8434 | 13 | 4568800% |  | 710 | 23 x MODULO FV 710WP BIFACIAL DUAL-GLASS TRINA TSM-NEG21C.20 6 x HMS-2000-4T - MICRO HOYMILES 2000W DTU EXTERNA 4 x CABO FOTOVOLTAICO 4MM² PRETO 24 x CABO FOTOVOLTAICO 4MM² VERMELHO 48 x CONECTOR MC4 PAR TRINA ESTRUTURA FIBROCIMENTO MADEIRA 6 x AC TRUNK CONNECTOR - CONECTOR CA HOYMILES 2 x AC TRUNK END CAP - TERMINAL ENDCAP HOYMILES 1 x AC TRUNK CONNECTOR UNLOCK TOOL - CHAVE DESBLOQUEIO CONECTOR CA 1 x HMS DISCONNECT TOOL-1PCS - CHAVE DESCONEXAO MICROINVERSOR 12 x CABO CA MULTIPOLAR 10AWG 1 x DTU-LITE-S(WIFI) - MONIT DTU-LITE S (ATÉ 25 MICROS)
Amara | SUNGROW | FIBROCIMENTO | 16.53 | 23394.25 | 1.4153 |  | 23394.25 | 1.4153 | 13 | 4568800% |  | 570 | 29 x MODULO FV 570WP N-TYPE BIFACIAL DAH SOLAR DHN-72X16/DG 2 x INVERSOR SUNGROW SG6.0RS-L COM MONITORAMENTO 50 x CABO FOTOVOLTAICO 4MM² PRETO 100 x CABO FOTOVOLTAICO 4MM² VERMELHO 8 x CONECTOR MC4 PAR EMBALADO ESTRUTURA FIBROCIMENTO MADEIRA
Amara | SUNGROW | FIBROCIMENTO | 16.53 | 23476.59 | 1.4202 |  | 23476.59 | 1.4202 | 13 | 4568800% |  | 570 | 29 x MODULO FV 570WP N-TYPE BIFACIAL DUAL GLASS DAS-DH144NA 2 x INVERSOR SUNGROW SG6.0RS-L COM MONITORAMENTO 50 x CABO FOTOVOLTAICO 4MM² PRETO 100 x CABO FOTOVOLTAICO 4MM² VERMELHO 8 x CONECTOR MC4 PAR EMBALADO ESTRUTURA FIBROCIMENTO MADEIRA
Amara | SOLIS | FIBROCIMENTO | 16.53 | 23695.21 | 1.4335 |  | 23695.21 | 1.4335 | 13 | 4568800% |  | 570 | 29 x MODULO FV 570WP N-TYPE BIFACIAL DAH SOLAR DHN-72X16/DG 2 x INVERSOR SOLIS 6KW S6-GR1P6K-S COM MONITORAMENTO 50 x CABO FOTOVOLTAICO 4MM² PRETO 100 x CABO FOTOVOLTAICO 4MM² VERMELHO 8 x CONECTOR MC4 PAR EMBALADO ESTRUTURA FIBROCIMENTO MADEIRA
Amara | SOLIS | FIBROCIMENTO | 16.53 | 23777.54 | 1.4384 |  | 23777.54 | 1.4384 | 13 | 4568800% |  | 570 | 29 x MODULO FV 570WP N-TYPE BIFACIAL DUAL GLASS DAS-DH144NA 2 x INVERSOR SOLIS 6KW S6-GR1P6K-S COM MONITORAMENTO 50 x CABO FOTOVOLTAICO 4MM² PRETO 100 x CABO FOTOVOLTAICO 4MM² VERMELHO 8 x CONECTOR MC4 PAR EMBALADO ESTRUTURA FIBROCIMENTO MADEIRA
Amara | SUNGROW | FIBROCIMENTO | 16.53 | 24978.52 | 1.5111 |  | 24978.52 | 1.5111 | 13 | 4568800% |  | 570 | 29 x MODULO FV 570WP N-TYPE BIFACIAL DAH SOLAR DHN-72X16/DG 1 x INVERSOR SUNGROW SG12RT COM MONITORAMENTO 100 x CABO FOTOVOLTAICO 4MM² PRETO 100 x CABO FOTOVOLTAICO 4MM² VERMELHO 8 x CONECTOR MC4 PAR EMBALADO ESTRUTURA FIBROCIMENTO MADEIRA
Amara | SOLIS | FIBROCIMENTO | 16.53 | 25003.13 | 1.5126 |  | 25003.13 | 1.5126 | 13 | 4568800% |  | 570 | 29 x MODULO FV 570WP N-TYPE BIFACIAL DAH SOLAR DHN-72X16/DG 1 x INVERSOR SOLIS 12KW 380V S5-GR3P12K COM MONITORAMENTO 100 x CABO FOTOVOLTAICO 4MM² PRETO 100 x CABO FOTOVOLTAICO 4MM² VERMELHO 8 x CONECTOR MC4 PAR EMBALADO ESTRUTURA FIBROCIMENTO MADEIRA
Amara | SUNGROW | FIBROCIMENTO | 16.53 | 25060.86 | 1.5161 |  | 25060.86 | 1.5161 | 13 | 4568800% |  | 570 | 29 x MODULO FV 570WP N-TYPE BIFACIAL DUAL GLASS DAS-DH144NA 1 x INVERSOR SUNGROW SG12RT COM MONITORAMENTO 100 x CABO FOTOVOLTAICO 4MM² PRETO 100 x CABO FOTOVOLTAICO 4MM² VERMELHO 8 x CONECTOR MC4 PAR EMBALADO ESTRUTURA FIBROCIMENTO MADEIRA
Amara | SOLIS | FIBROCIMENTO | 16.53 | 25085.47 | 1.5176 |  | 25085.47 | 1.5176 | 13 | 4568800% |  | 570 | 29 x MODULO FV 570WP N-TYPE BIFACIAL DUAL GLASS DAS-DH144NA 1 x INVERSOR SOLIS 12KW 380V S5-GR3P12K COM MONITORAMENTO 100 x CABO FOTOVOLTAICO 4MM² PRETO 100 x CABO FOTOVOLTAICO 4MM² VERMELHO 8 x CONECTOR MC4 PAR EMBALADO ESTRUTURA FIBROCIMENTO MADEIRA
Amara | 15 | FIBROCIMENTO | 16.53 | 32778.85 | 1.983 |  | 32778.85 | 1.983 | 13 | 4568800% |  | 570 | 29 x MODULO FV 570WP N-TYPE BIFACIAL DAH SOLAR DHN-72X16/DG 8 x HMS-2000-4T - MICRO HOYMILES 2000W DTU EXTERNA 4 x CABO FOTOVOLTAICO 4MM² PRETO 32 x CABO FOTOVOLTAICO 4MM² VERMELHO 64 x CONECTOR MC4 PAR EMBALADO ESTRUTURA FIBROCIMENTO MADEIRA 8 x AC TRUNK CONNECTOR - CONECTOR CA HOYMILES 3 x AC TRUNK END CAP - TERMINAL ENDCAP HOYMILES 1 x AC TRUNK CONNECTOR UNLOCK TOOL - CHAVE DESBLOQUEIO CONECTOR CA 1 x HMS DISCONNECT TOOL-1PCS - CHAVE DESCONEXAO MICROINVERSOR 15 x CABO CA MULTIPOLAR 10AWG 1 x DTU-LITE-S(WIFI) - MONIT DTU-LITE S (ATÉ 25 MICROS)
Amara | 15 | FIBROCIMENTO | 16.53 | 32861.18 | 1.988 |  | 32861.18 | 1.988 | 13 | 4568800% |  | 570 | 29 x MODULO FV 570WP N-TYPE BIFACIAL DUAL GLASS DAS-DH144NA 8 x HMS-2000-4T - MICRO HOYMILES 2000W DTU EXTERNA 4 x CABO FOTOVOLTAICO 4MM² PRETO 32 x CABO FOTOVOLTAICO 4MM² VERMELHO 64 x CONECTOR MC4 PAR EMBALADO ESTRUTURA FIBROCIMENTO MADEIRA 8 x AC TRUNK CONNECTOR - CONECTOR CA HOYMILES 3 x AC TRUNK END CAP - TERMINAL ENDCAP HOYMILES 1 x AC TRUNK CONNECTOR UNLOCK TOOL - CHAVE DESBLOQUEIO CONECTOR CA 1 x HMS DISCONNECT TOOL-1PCS - CHAVE DESCONEXAO MICROINVERSOR 15 x CABO CA MULTIPOLAR 10AWG 1 x DTU-LITE-S(WIFI) - MONIT DTU-LITE S (ATÉ 25 MICROS)
Amara | 12 | FIBROCIMENTO | 17.04 | 30830.3 | 1.8093 |  | 30830.3 | 1.8093 | 13 | 4568800% |  | 710 | 24 x MODULO FV 710WP BIFACIAL DUAL-GLASS TRINA TSM-NEG21C.20 6 x HMS-2000-4T - MICRO HOYMILES 2000W DTU EXTERNA 4 x CABO FOTOVOLTAICO 4MM² PRETO 24 x CABO FOTOVOLTAICO 4MM² VERMELHO 48 x CONECTOR MC4 PAR TRINA ESTRUTURA FIBROCIMENTO MADEIRA 6 x AC TRUNK CONNECTOR - CONECTOR CA HOYMILES 2 x AC TRUNK END CAP - TERMINAL ENDCAP HOYMILES 1 x AC TRUNK CONNECTOR UNLOCK TOOL - CHAVE DESBLOQUEIO CONECTOR CA 1 x HMS DISCONNECT TOOL-1PCS - CHAVE DESCONEXAO MICROINVERSOR 12 x CABO CA MULTIPOLAR 10AWG 1 x DTU-LITE-S(WIFI) - MONIT DTU-LITE S (ATÉ 25 MICROS)
Amara | SUNGROW | FIBROCIMENTO | 17.1 | 23918.94 | 1.3988 |  | 23918.94 | 1.3988 | 13 | 4568800% |  | 570 | 30 x MODULO FV 570WP N-TYPE BIFACIAL DAH SOLAR DHN-72X16/DG 2 x INVERSOR SUNGROW SG6.0RS-L COM MONITORAMENTO 50 x CABO FOTOVOLTAICO 4MM² PRETO 100 x CABO FOTOVOLTAICO 4MM² VERMELHO 8 x CONECTOR MC4 PAR EMBALADO ESTRUTURA FIBROCIMENTO MADEIRA
Amara | SUNGROW | FIBROCIMENTO | 17.1 | 24004.11 | 1.4037 |  | 24004.11 | 1.4037 | 13 | 4568800% |  | 570 | 30 x MODULO FV 570WP N-TYPE BIFACIAL DUAL GLASS DAS-DH144NA 2 x INVERSOR SUNGROW SG6.0RS-L COM MONITORAMENTO 50 x CABO FOTOVOLTAICO 4MM² PRETO 100 x CABO FOTOVOLTAICO 4MM² VERMELHO 8 x CONECTOR MC4 PAR EMBALADO ESTRUTURA FIBROCIMENTO MADEIRA
Amara | SOLIS | FIBROCIMENTO | 17.1 | 24219.89 | 1.4164 |  | 24219.89 | 1.4164 | 13 | 4568800% |  | 570 | 30 x MODULO FV 570WP N-TYPE BIFACIAL DAH SOLAR DHN-72X16/DG 2 x INVERSOR SOLIS 6KW S6-GR1P6K-S COM MONITORAMENTO 50 x CABO FOTOVOLTAICO 4MM² PRETO 100 x CABO FOTOVOLTAICO 4MM² VERMELHO 8 x CONECTOR MC4 PAR EMBALADO ESTRUTURA FIBROCIMENTO MADEIRA
Amara | SOLIS | FIBROCIMENTO | 17.1 | 24305.07 | 1.4213 |  | 24305.07 | 1.4213 | 13 | 4568800% |  | 570 | 30 x MODULO FV 570WP N-TYPE BIFACIAL DUAL GLASS DAS-DH144NA 2 x INVERSOR SOLIS 6KW S6-GR1P6K-S COM MONITORAMENTO 50 x CABO FOTOVOLTAICO 4MM² PRETO 100 x CABO FOTOVOLTAICO 4MM² VERMELHO 8 x CONECTOR MC4 PAR EMBALADO ESTRUTURA FIBROCIMENTO MADEIRA
Amara | SOLIS | FIBROCIMENTO | 17.1 | 25572.3 | 1.4955 |  | 25572.3 | 1.4955 | 13 | 4568800% |  | 570 | 30 x MODULO FV 570WP N-TYPE BIFACIAL DAH SOLAR DHN-72X16/DG 1 x INVERSOR SOLIS 15KW 380V S5-GR3P15K COM MONITORAMENTO 100 x CABO FOTOVOLTAICO 4MM² PRETO 100 x CABO FOTOVOLTAICO 4MM² VERMELHO 8 x CONECTOR MC4 PAR EMBALADO ESTRUTURA FIBROCIMENTO MADEIRA
Amara | SOLIS | FIBROCIMENTO | 17.1 | 25657.47 | 1.5004 |  | 25657.47 | 1.5004 | 13 | 4568800% |  | 570 | 30 x MODULO FV 570WP N-TYPE BIFACIAL DUAL GLASS DAS-DH144NA 1 x INVERSOR SOLIS 15KW 380V S5-GR3P15K COM MONITORAMENTO 100 x CABO FOTOVOLTAICO 4MM² PRETO 100 x CABO FOTOVOLTAICO 4MM² VERMELHO 8 x CONECTOR MC4 PAR EMBALADO ESTRUTURA FIBROCIMENTO MADEIRA
Amara | SUNGROW | FIBROCIMENTO | 17.1 | 25830.66 | 1.5106 |  | 25830.66 | 1.5106 | 13 | 4568800% |  | 570 | 30 x MODULO FV 570WP N-TYPE BIFACIAL DAH SOLAR DHN-72X16/DG 1 x INVERSOR SUNGROW SG15RT COM MONITORAMENTO 100 x CABO FOTOVOLTAICO 4MM² PRETO 100 x CABO FOTOVOLTAICO 4MM² VERMELHO 8 x CONECTOR MC4 PAR EMBALADO ESTRUTURA FIBROCIMENTO MADEIRA
Amara | SUNGROW | FIBROCIMENTO | 17.1 | 25915.84 | 1.5155 |  | 25915.84 | 1.5155 | 13 | 4568800% |  | 570 | 30 x MODULO FV 570WP N-TYPE BIFACIAL DUAL GLASS DAS-DH144NA 1 x INVERSOR SUNGROW SG15RT COM MONITORAMENTO 100 x CABO FOTOVOLTAICO 4MM² PRETO 100 x CABO FOTOVOLTAICO 4MM² VERMELHO 8 x CONECTOR MC4 PAR EMBALADO ESTRUTURA FIBROCIMENTO MADEIRA
Amara | SUNGROW | FIBROCIMENTO | 17.1 | 28879.02 | 1.6888 |  | 28879.02 | 1.6888 | 13 | 4568800% |  | 570 | 30 x MODULO FV 570WP N-TYPE BIFACIAL DAH SOLAR DHN-72X16/DG 1 x INVERSOR SUNGROW SG15CX-P2-LV AFCI 220V COM MONITORAMENTO 100 x CABO FOTOVOLTAICO 4MM² PRETO 100 x CABO FOTOVOLTAICO 4MM² VERMELHO 8 x CONECTOR MC4 PAR EMBALADO ESTRUTURA FIBROCIMENTO MADEIRA
Amara | SUNGROW | FIBROCIMENTO | 17.1 | 28964.19 | 1.6938 |  | 28964.19 | 1.6938 | 13 | 4568800% |  | 570 | 30 x MODULO FV 570WP N-TYPE BIFACIAL DUAL GLASS DAS-DH144NA 1 x INVERSOR SUNGROW SG15CX-P2-LV AFCI 220V COM MONITORAMENTO 100 x CABO FOTOVOLTAICO 4MM² PRETO 100 x CABO FOTOVOLTAICO 4MM² VERMELHO 8 x CONECTOR MC4 PAR EMBALADO ESTRUTURA FIBROCIMENTO MADEIRA
Amara | 15 | FIBROCIMENTO | 17.1 | 33303.53 | 1.9476 |  | 33303.53 | 1.9476 | 13 | 4568800% |  | 570 | 30 x MODULO FV 570WP N-TYPE BIFACIAL DAH SOLAR DHN-72X16/DG 8 x HMS-2000-4T - MICRO HOYMILES 2000W DTU EXTERNA 4 x CABO FOTOVOLTAICO 4MM² PRETO 32 x CABO FOTOVOLTAICO 4MM² VERMELHO 64 x CONECTOR MC4 PAR EMBALADO ESTRUTURA FIBROCIMENTO MADEIRA 8 x AC TRUNK CONNECTOR - CONECTOR CA HOYMILES 3 x AC TRUNK END CAP - TERMINAL ENDCAP HOYMILES 1 x AC TRUNK CONNECTOR UNLOCK TOOL - CHAVE DESBLOQUEIO CONECTOR CA 1 x HMS DISCONNECT TOOL-1PCS - CHAVE DESCONEXAO MICROINVERSOR 15 x CABO CA MULTIPOLAR 10AWG 1 x DTU-LITE-S(WIFI) - MONIT DTU-LITE S (ATÉ 25 MICROS)
Amara | 15 | FIBROCIMENTO | 17.1 | 33388.71 | 1.9526 |  | 33388.71 | 1.9526 | 13 | 4568800% |  | 570 | 30 x MODULO FV 570WP N-TYPE BIFACIAL DUAL GLASS DAS-DH144NA 8 x HMS-2000-4T - MICRO HOYMILES 2000W DTU EXTERNA 4 x CABO FOTOVOLTAICO 4MM² PRETO 32 x CABO FOTOVOLTAICO 4MM² VERMELHO 64 x CONECTOR MC4 PAR EMBALADO ESTRUTURA FIBROCIMENTO MADEIRA 8 x AC TRUNK CONNECTOR - CONECTOR CA HOYMILES 3 x AC TRUNK END CAP - TERMINAL ENDCAP HOYMILES 1 x AC TRUNK CONNECTOR UNLOCK TOOL - CHAVE DESBLOQUEIO CONECTOR CA 1 x HMS DISCONNECT TOOL-1PCS - CHAVE DESCONEXAO MICROINVERSOR 15 x CABO CA MULTIPOLAR 10AWG 1 x DTU-LITE-S(WIFI) - MONIT DTU-LITE S (ATÉ 25 MICROS)
Amara | SOLIS | FIBROCIMENTO | 17.67 | 26096.98 | 1.4769 |  | 26096.98 | 1.4769 | 13 | 4568800% |  | 570 | 31 x MODULO FV 570WP N-TYPE BIFACIAL DAH SOLAR DHN-72X16/DG 1 x INVERSOR SOLIS 15KW 380V S5-GR3P15K COM MONITORAMENTO 100 x CABO FOTOVOLTAICO 4MM² PRETO 100 x CABO FOTOVOLTAICO 4MM² VERMELHO 8 x CONECTOR MC4 PAR EMBALADO ESTRUTURA FIBROCIMENTO MADEIRA
Amara | SOLIS | FIBROCIMENTO | 17.67 | 26185 | 1.4819 |  | 26185 | 1.4819 | 13 | 4568800% |  | 570 | 31 x MODULO FV 570WP N-TYPE BIFACIAL DUAL GLASS DAS-DH144NA 1 x INVERSOR SOLIS 15KW 380V S5-GR3P15K COM MONITORAMENTO 100 x CABO FOTOVOLTAICO 4MM² PRETO 100 x CABO FOTOVOLTAICO 4MM² VERMELHO 8 x CONECTOR MC4 PAR EMBALADO ESTRUTURA FIBROCIMENTO MADEIRA
Amara | SUNGROW | FIBROCIMENTO | 17.67 | 26355.35 | 1.4915 |  | 26355.35 | 1.4915 | 13 | 4568800% |  | 570 | 31 x MODULO FV 570WP N-TYPE BIFACIAL DAH SOLAR DHN-72X16/DG 1 x INVERSOR SUNGROW SG15RT COM MONITORAMENTO 100 x CABO FOTOVOLTAICO 4MM² PRETO 100 x CABO FOTOVOLTAICO 4MM² VERMELHO 8 x CONECTOR MC4 PAR EMBALADO ESTRUTURA FIBROCIMENTO MADEIRA
Amara | SOLIS | FIBROCIMENTO | 17.67 | 26371.63 | 1.4925 |  | 26371.63 | 1.4925 | 13 | 4568800% |  | 570 | 31 x MODULO FV 570WP N-TYPE BIFACIAL DAH SOLAR DHN-72X16/DG 2 x INVERSOR SOLIS 7KW S6-GR1P7K2 COM MONITORAMENTO 50 x CABO FOTOVOLTAICO 4MM² PRETO 100 x CABO FOTOVOLTAICO 4MM² VERMELHO 12 x CONECTOR MC4 PAR EMBALADO ESTRUTURA FIBROCIMENTO MADEIRA
Amara | SUNGROW | FIBROCIMENTO | 17.67 | 26443.36 | 1.4965 |  | 26443.36 | 1.4965 | 13 | 4568800% |  | 570 | 31 x MODULO FV 570WP N-TYPE BIFACIAL DUAL GLASS DAS-DH144NA 1 x INVERSOR SUNGROW SG15RT COM MONITORAMENTO 100 x CABO FOTOVOLTAICO 4MM² PRETO 100 x CABO FOTOVOLTAICO 4MM² VERMELHO 8 x CONECTOR MC4 PAR EMBALADO ESTRUTURA FIBROCIMENTO MADEIRA
Amara | SOLIS | FIBROCIMENTO | 17.67 | 26459.64 | 1.4974 |  | 26459.64 | 1.4974 | 13 | 4568800% |  | 570 | 31 x MODULO FV 570WP N-TYPE BIFACIAL DUAL GLASS DAS-DH144NA 2 x INVERSOR SOLIS 7KW S6-GR1P7K2 COM MONITORAMENTO 50 x CABO FOTOVOLTAICO 4MM² PRETO 100 x CABO FOTOVOLTAICO 4MM² VERMELHO 12 x CONECTOR MC4 PAR EMBALADO ESTRUTURA FIBROCIMENTO MADEIRA
Amara | SUNGROW | FIBROCIMENTO | 17.67 | 26490.87 | 1.4992 |  | 26490.87 | 1.4992 | 13 | 4568800% |  | 570 | 31 x MODULO FV 570WP N-TYPE BIFACIAL DAH SOLAR DHN-72X16/DG 2 x INVERSOR SUNGROW SG8.0RS-L COM MONITORAMENTO 50 x CABO FOTOVOLTAICO 4MM² PRETO 100 x CABO FOTOVOLTAICO 4MM² VERMELHO 12 x CONECTOR MC4 PAR EMBALADO ESTRUTURA FIBROCIMENTO MADEIRA
Amara | SUNGROW | FIBROCIMENTO | 17.67 | 26578.89 | 1.5042 |  | 26578.89 | 1.5042 | 13 | 4568800% |  | 570 | 31 x MODULO FV 570WP N-TYPE BIFACIAL DUAL GLASS DAS-DH144NA 2 x INVERSOR SUNGROW SG8.0RS-L COM MONITORAMENTO 50 x CABO FOTOVOLTAICO 4MM² PRETO 100 x CABO FOTOVOLTAICO 4MM² VERMELHO 12 x CONECTOR MC4 PAR EMBALADO ESTRUTURA FIBROCIMENTO MADEIRA
Amara | SOLIS | FIBROCIMENTO | 17.67 | 28607.97 | 1.619 |  | 28607.97 | 1.619 | 13 | 4568800% |  | 570 | 31 x MODULO FV 570WP N-TYPE BIFACIAL DAH SOLAR DHN-72X16/DG 1 x INVERSOR SOLIS 15KW 220V S5-GC15K-LV COM MONITORAMENTO 100 x CABO FOTOVOLTAICO 4MM² PRETO 100 x CABO FOTOVOLTAICO 4MM² VERMELHO 12 x CONECTOR MC4 PAR EMBALADO ESTRUTURA FIBROCIMENTO MADEIRA
Amara | SOLIS | FIBROCIMENTO | 17.67 | 28695.98 | 1.624 |  | 28695.98 | 1.624 | 13 | 4568800% |  | 570 | 31 x MODULO FV 570WP N-TYPE BIFACIAL DUAL GLASS DAS-DH144NA 1 x INVERSOR SOLIS 15KW 220V S5-GC15K-LV COM MONITORAMENTO 100 x CABO FOTOVOLTAICO 4MM² PRETO 100 x CABO FOTOVOLTAICO 4MM² VERMELHO 12 x CONECTOR MC4 PAR EMBALADO ESTRUTURA FIBROCIMENTO MADEIRA
Amara | SUNGROW | FIBROCIMENTO | 17.67 | 29403.7 | 1.664 |  | 29403.7 | 1.664 | 13 | 4568800% |  | 570 | 31 x MODULO FV 570WP N-TYPE BIFACIAL DAH SOLAR DHN-72X16/DG 1 x INVERSOR SUNGROW SG15CX-P2-LV AFCI 220V COM MONITORAMENTO 100 x CABO FOTOVOLTAICO 4MM² PRETO 100 x CABO FOTOVOLTAICO 4MM² VERMELHO 8 x CONECTOR MC4 PAR EMBALADO ESTRUTURA FIBROCIMENTO MADEIRA
Amara | SUNGROW | FIBROCIMENTO | 17.67 | 29491.72 | 1.669 |  | 29491.72 | 1.669 | 13 | 4568800% |  | 570 | 31 x MODULO FV 570WP N-TYPE BIFACIAL DUAL GLASS DAS-DH144NA 1 x INVERSOR SUNGROW SG15CX-P2-LV AFCI 220V COM MONITORAMENTO 100 x CABO FOTOVOLTAICO 4MM² PRETO 100 x CABO FOTOVOLTAICO 4MM² VERMELHO 8 x CONECTOR MC4 PAR EMBALADO ESTRUTURA FIBROCIMENTO MADEIRA
Amara | 15 | FIBROCIMENTO | 17.67 | 33828.22 | 1.9144 |  | 33828.22 | 1.9144 | 13 | 4568800% |  | 570 | 31 x MODULO FV 570WP N-TYPE BIFACIAL DAH SOLAR DHN-72X16/DG 8 x HMS-2000-4T - MICRO HOYMILES 2000W DTU EXTERNA 4 x CABO FOTOVOLTAICO 4MM² PRETO 32 x CABO FOTOVOLTAICO 4MM² VERMELHO 64 x CONECTOR MC4 PAR EMBALADO ESTRUTURA FIBROCIMENTO MADEIRA 8 x AC TRUNK CONNECTOR - CONECTOR CA HOYMILES 3 x AC TRUNK END CAP - TERMINAL ENDCAP HOYMILES 1 x AC TRUNK CONNECTOR UNLOCK TOOL - CHAVE DESBLOQUEIO CONECTOR CA 1 x HMS DISCONNECT TOOL-1PCS - CHAVE DESCONEXAO MICROINVERSOR 15 x CABO CA MULTIPOLAR 10AWG 1 x DTU-LITE-S(WIFI) - MONIT DTU-LITE S (ATÉ 25 MICROS)
Amara | 15 | FIBROCIMENTO | 17.67 | 33916.23 | 1.9194 |  | 33916.23 | 1.9194 | 13 | 4568800% |  | 570 | 31 x MODULO FV 570WP N-TYPE BIFACIAL DUAL GLASS DAS-DH144NA 8 x HMS-2000-4T - MICRO HOYMILES 2000W DTU EXTERNA 4 x CABO FOTOVOLTAICO 4MM² PRETO 32 x CABO FOTOVOLTAICO 4MM² VERMELHO 64 x CONECTOR MC4 PAR EMBALADO ESTRUTURA FIBROCIMENTO MADEIRA 8 x AC TRUNK CONNECTOR - CONECTOR CA HOYMILES 3 x AC TRUNK END CAP - TERMINAL ENDCAP HOYMILES 1 x AC TRUNK CONNECTOR UNLOCK TOOL - CHAVE DESBLOQUEIO CONECTOR CA 1 x HMS DISCONNECT TOOL-1PCS - CHAVE DESCONEXAO MICROINVERSOR 15 x CABO CA MULTIPOLAR 10AWG 1 x DTU-LITE-S(WIFI) - MONIT DTU-LITE S (ATÉ 25 MICROS)
Amara | 12 | FIBROCIMENTO | 17.75 | 33645.84 | 1.8955 |  | 33645.84 | 1.8955 | 13 | 4568800% |  | 710 | 25 x MODULO FV 710WP BIFACIAL DUAL-GLASS TRINA TSM-NEG21C.20 7 x HMS-2000-4T - MICRO HOYMILES 2000W DTU EXTERNA 4 x CABO FOTOVOLTAICO 4MM² PRETO 28 x CABO FOTOVOLTAICO 4MM² VERMELHO 56 x CONECTOR MC4 PAR TRINA ESTRUTURA FIBROCIMENTO MADEIRA 7 x AC TRUNK CONNECTOR - CONECTOR CA HOYMILES 3 x AC TRUNK END CAP - TERMINAL ENDCAP HOYMILES 1 x AC TRUNK CONNECTOR UNLOCK TOOL - CHAVE DESBLOQUEIO CONECTOR CA 1 x HMS DISCONNECT TOOL-1PCS - CHAVE DESCONEXAO MICROINVERSOR 12 x CABO CA MULTIPOLAR 10AWG 1 x DTU-LITE-S(WIFI) - MONIT DTU-LITE S (ATÉ 25 MICROS)
Amara | SOLIS | FIBROCIMENTO | 18.24 | 26621.66 | 1.4595 |  | 26621.66 | 1.4595 | 13 | 4568800% |  | 570 | 32 x MODULO FV 570WP N-TYPE BIFACIAL DAH SOLAR DHN-72X16/DG 1 x INVERSOR SOLIS 15KW 380V S5-GR3P15K COM MONITORAMENTO 100 x CABO FOTOVOLTAICO 4MM² PRETO 100 x CABO FOTOVOLTAICO 4MM² VERMELHO 8 x CONECTOR MC4 PAR EMBALADO ESTRUTURA FIBROCIMENTO MADEIRA
Amara | SOLIS | FIBROCIMENTO | 18.24 | 26712.52 | 1.4645 |  | 26712.52 | 1.4645 | 13 | 4568800% |  | 570 | 32 x MODULO FV 570WP N-TYPE BIFACIAL DUAL GLASS DAS-DH144NA 1 x INVERSOR SOLIS 15KW 380V S5-GR3P15K COM MONITORAMENTO 100 x CABO FOTOVOLTAICO 4MM² PRETO 100 x CABO FOTOVOLTAICO 4MM² VERMELHO 8 x CONECTOR MC4 PAR EMBALADO ESTRUTURA FIBROCIMENTO MADEIRA
Amara | SUNGROW | FIBROCIMENTO | 18.24 | 26880.03 | 1.4737 |  | 26880.03 | 1.4737 | 13 | 4568800% |  | 570 | 32 x MODULO FV 570WP N-TYPE BIFACIAL DAH SOLAR DHN-72X16/DG 1 x INVERSOR SUNGROW SG15RT COM MONITORAMENTO 100 x CABO FOTOVOLTAICO 4MM² PRETO 100 x CABO FOTOVOLTAICO 4MM² VERMELHO 8 x CONECTOR MC4 PAR EMBALADO ESTRUTURA FIBROCIMENTO MADEIRA
Amara | SOLIS | FIBROCIMENTO | 18.24 | 26896.31 | 1.4746 |  | 26896.31 | 1.4746 | 13 | 4568800% |  | 570 | 32 x MODULO FV 570WP N-TYPE BIFACIAL DAH SOLAR DHN-72X16/DG 2 x INVERSOR SOLIS 7KW S6-GR1P7K2 COM MONITORAMENTO 50 x CABO FOTOVOLTAICO 4MM² PRETO 100 x CABO FOTOVOLTAICO 4MM² VERMELHO 12 x CONECTOR MC4 PAR EMBALADO ESTRUTURA FIBROCIMENTO MADEIRA
Amara | SUNGROW | FIBROCIMENTO | 18.24 | 26970.89 | 1.4787 |  | 26970.89 | 1.4787 | 13 | 4568800% |  | 570 | 32 x MODULO FV 570WP N-TYPE BIFACIAL DUAL GLASS DAS-DH144NA 1 x INVERSOR SUNGROW SG15RT COM MONITORAMENTO 100 x CABO FOTOVOLTAICO 4MM² PRETO 100 x CABO FOTOVOLTAICO 4MM² VERMELHO 8 x CONECTOR MC4 PAR EMBALADO ESTRUTURA FIBROCIMENTO MADEIRA
Amara | SOLIS | FIBROCIMENTO | 18.24 | 26987.16 | 1.4796 |  | 26987.16 | 1.4796 | 13 | 4568800% |  | 570 | 32 x MODULO FV 570WP N-TYPE BIFACIAL DUAL GLASS DAS-DH144NA 2 x INVERSOR SOLIS 7KW S6-GR1P7K2 COM MONITORAMENTO 50 x CABO FOTOVOLTAICO 4MM² PRETO 100 x CABO FOTOVOLTAICO 4MM² VERMELHO 12 x CONECTOR MC4 PAR EMBALADO ESTRUTURA FIBROCIMENTO MADEIRA
Amara | SUNGROW | FIBROCIMENTO | 18.24 | 27015.56 | 1.4811 |  | 27015.56 | 1.4811 | 13 | 4568800% |  | 570 | 32 x MODULO FV 570WP N-TYPE BIFACIAL DAH SOLAR DHN-72X16/DG 2 x INVERSOR SUNGROW SG8.0RS-L COM MONITORAMENTO 50 x CABO FOTOVOLTAICO 4MM² PRETO 100 x CABO FOTOVOLTAICO 4MM² VERMELHO 12 x CONECTOR MC4 PAR EMBALADO ESTRUTURA FIBROCIMENTO MADEIRA
Amara | SUNGROW | FIBROCIMENTO | 18.24 | 27106.41 | 1.4861 |  | 27106.41 | 1.4861 | 13 | 4568800% |  | 570 | 32 x MODULO FV 570WP N-TYPE BIFACIAL DUAL GLASS DAS-DH144NA 2 x INVERSOR SUNGROW SG8.0RS-L COM MONITORAMENTO 50 x CABO FOTOVOLTAICO 4MM² PRETO 100 x CABO FOTOVOLTAICO 4MM² VERMELHO 12 x CONECTOR MC4 PAR EMBALADO ESTRUTURA FIBROCIMENTO MADEIRA
Amara | SOLIS | FIBROCIMENTO | 18.24 | 29132.65 | 1.5972 |  | 29132.65 | 1.5972 | 13 | 4568800% |  | 570 | 32 x MODULO FV 570WP N-TYPE BIFACIAL DAH SOLAR DHN-72X16/DG 1 x INVERSOR SOLIS 15KW 220V S5-GC15K-LV COM MONITORAMENTO 100 x CABO FOTOVOLTAICO 4MM² PRETO 100 x CABO FOTOVOLTAICO 4MM² VERMELHO 12 x CONECTOR MC4 PAR EMBALADO ESTRUTURA FIBROCIMENTO MADEIRA
Amara | SOLIS | FIBROCIMENTO | 18.24 | 29223.51 | 1.6022 |  | 29223.51 | 1.6022 | 13 | 4568800% |  | 570 | 32 x MODULO FV 570WP N-TYPE BIFACIAL DUAL GLASS DAS-DH144NA 1 x INVERSOR SOLIS 15KW 220V S5-GC15K-LV COM MONITORAMENTO 100 x CABO FOTOVOLTAICO 4MM² PRETO 100 x CABO FOTOVOLTAICO 4MM² VERMELHO 12 x CONECTOR MC4 PAR EMBALADO ESTRUTURA FIBROCIMENTO MADEIRA
Amara | SUNGROW | FIBROCIMENTO | 18.24 | 29928.39 | 1.6408 |  | 29928.39 | 1.6408 | 13 | 4568800% |  | 570 | 32 x MODULO FV 570WP N-TYPE BIFACIAL DAH SOLAR DHN-72X16/DG 1 x INVERSOR SUNGROW SG15CX-P2-LV AFCI 220V COM MONITORAMENTO 100 x CABO FOTOVOLTAICO 4MM² PRETO 100 x CABO FOTOVOLTAICO 4MM² VERMELHO 8 x CONECTOR MC4 PAR EMBALADO ESTRUTURA FIBROCIMENTO MADEIRA
Amara | SUNGROW | FIBROCIMENTO | 18.24 | 30019.24 | 1.6458 |  | 30019.24 | 1.6458 | 13 | 4568800% |  | 570 | 32 x MODULO FV 570WP N-TYPE BIFACIAL DUAL GLASS DAS-DH144NA 1 x INVERSOR SUNGROW SG15CX-P2-LV AFCI 220V COM MONITORAMENTO 100 x CABO FOTOVOLTAICO 4MM² PRETO 100 x CABO FOTOVOLTAICO 4MM² VERMELHO 8 x CONECTOR MC4 PAR EMBALADO ESTRUTURA FIBROCIMENTO MADEIRA
Amara | 15 | FIBROCIMENTO | 18.24 | 34352.9 | 1.8834 |  | 34352.9 | 1.8834 | 13 | 4568800% |  | 570 | 32 x MODULO FV 570WP N-TYPE BIFACIAL DAH SOLAR DHN-72X16/DG 8 x HMS-2000-4T - MICRO HOYMILES 2000W DTU EXTERNA 4 x CABO FOTOVOLTAICO 4MM² PRETO 32 x CABO FOTOVOLTAICO 4MM² VERMELHO 64 x CONECTOR MC4 PAR EMBALADO ESTRUTURA FIBROCIMENTO MADEIRA 8 x AC TRUNK CONNECTOR - CONECTOR CA HOYMILES 3 x AC TRUNK END CAP - TERMINAL ENDCAP HOYMILES 1 x AC TRUNK CONNECTOR UNLOCK TOOL - CHAVE DESBLOQUEIO CONECTOR CA 1 x HMS DISCONNECT TOOL-1PCS - CHAVE DESCONEXAO MICROINVERSOR 15 x CABO CA MULTIPOLAR 10AWG 1 x DTU-LITE-S(WIFI) - MONIT DTU-LITE S (ATÉ 25 MICROS)
Amara | 15 | FIBROCIMENTO | 18.24 | 34443.75 | 1.8884 |  | 34443.75 | 1.8884 | 13 | 4568800% |  | 570 | 32 x MODULO FV 570WP N-TYPE BIFACIAL DUAL GLASS DAS-DH144NA 8 x HMS-2000-4T - MICRO HOYMILES 2000W DTU EXTERNA 4 x CABO FOTOVOLTAICO 4MM² PRETO 32 x CABO FOTOVOLTAICO 4MM² VERMELHO 64 x CONECTOR MC4 PAR EMBALADO ESTRUTURA FIBROCIMENTO MADEIRA 8 x AC TRUNK CONNECTOR - CONECTOR CA HOYMILES 3 x AC TRUNK END CAP - TERMINAL ENDCAP HOYMILES 1 x AC TRUNK CONNECTOR UNLOCK TOOL - CHAVE DESBLOQUEIO CONECTOR CA 1 x HMS DISCONNECT TOOL-1PCS - CHAVE DESCONEXAO MICROINVERSOR 15 x CABO CA MULTIPOLAR 10AWG 1 x DTU-LITE-S(WIFI) - MONIT DTU-LITE S (ATÉ 25 MICROS)
Amara | 12 | FIBROCIMENTO | 18.46 | 34374.01 | 1.8621 |  | 34374.01 | 1.8621 | 13 | 4568800% |  | 710 | 26 x MODULO FV 710WP BIFACIAL DUAL-GLASS TRINA TSM-NEG21C.20 7 x HMS-2000-4T - MICRO HOYMILES 2000W DTU EXTERNA 4 x CABO FOTOVOLTAICO 4MM² PRETO 28 x CABO FOTOVOLTAICO 4MM² VERMELHO 56 x CONECTOR MC4 PAR TRINA ESTRUTURA FIBROCIMENTO MADEIRA 7 x AC TRUNK CONNECTOR - CONECTOR CA HOYMILES 3 x AC TRUNK END CAP - TERMINAL ENDCAP HOYMILES 1 x AC TRUNK CONNECTOR UNLOCK TOOL - CHAVE DESBLOQUEIO CONECTOR CA 1 x HMS DISCONNECT TOOL-1PCS - CHAVE DESCONEXAO MICROINVERSOR 12 x CABO CA MULTIPOLAR 10AWG 1 x DTU-LITE-S(WIFI) - MONIT DTU-LITE S (ATÉ 25 MICROS)
BelEnergy | Microinversor NEP | Fibrocimento | 18.72 | 29326.68 | 1.5666 | 0 | 29326.68 | 1.5666 | 13 | 4571600% |  | 585 | 8*NEP2,25kW+32*LEAPTON-NTYPE-585W
Amara | SOLIS | FIBROCIMENTO | 18.81 | 27460.93 | 1.4599 |  | 27460.93 | 1.4599 | 13 | 4568800% |  | 570 | 33 x MODULO FV 570WP N-TYPE BIFACIAL DAH SOLAR DHN-72X16/DG 1 x INVERSOR SOLIS 15KW 380V S5-GR3P15K COM MONITORAMENTO 100 x CABO FOTOVOLTAICO 4MM² PRETO 100 x CABO FOTOVOLTAICO 4MM² VERMELHO 8 x CONECTOR MC4 PAR EMBALADO ESTRUTURA FIBROCIMENTO MADEIRA
Amara | SOLIS | FIBROCIMENTO | 18.81 | 27554.63 | 1.4649 |  | 27554.63 | 1.4649 | 13 | 4568800% |  | 570 | 33 x MODULO FV 570WP N-TYPE BIFACIAL DUAL GLASS DAS-DH144NA 1 x INVERSOR SOLIS 15KW 380V S5-GR3P15K COM MONITORAMENTO 100 x CABO FOTOVOLTAICO 4MM² PRETO 100 x CABO FOTOVOLTAICO 4MM² VERMELHO 8 x CONECTOR MC4 PAR EMBALADO ESTRUTURA FIBROCIMENTO MADEIRA
Amara | SUNGROW | FIBROCIMENTO | 18.81 | 27719.3 | 1.4736 |  | 27719.3 | 1.4736 | 13 | 4568800% |  | 570 | 33 x MODULO FV 570WP N-TYPE BIFACIAL DAH SOLAR DHN-72X16/DG 1 x INVERSOR SUNGROW SG15RT COM MONITORAMENTO 100 x CABO FOTOVOLTAICO 4MM² PRETO 100 x CABO FOTOVOLTAICO 4MM² VERMELHO 8 x CONECTOR MC4 PAR EMBALADO ESTRUTURA FIBROCIMENTO MADEIRA
Amara | SUNGROW | FIBROCIMENTO | 18.81 | 27812.99 | 1.4786 |  | 27812.99 | 1.4786 | 13 | 4568800% |  | 570 | 33 x MODULO FV 570WP N-TYPE BIFACIAL DUAL GLASS DAS-DH144NA 1 x INVERSOR SUNGROW SG15RT COM MONITORAMENTO 100 x CABO FOTOVOLTAICO 4MM² PRETO 100 x CABO FOTOVOLTAICO 4MM² VERMELHO 8 x CONECTOR MC4 PAR EMBALADO ESTRUTURA FIBROCIMENTO MADEIRA
Amara | SOLIS | FIBROCIMENTO | 18.81 | 29971.92 | 1.5934 |  | 29971.92 | 1.5934 | 13 | 4568800% |  | 570 | 33 x MODULO FV 570WP N-TYPE BIFACIAL DAH SOLAR DHN-72X16/DG 1 x INVERSOR SOLIS 15KW 220V S5-GC15K-LV COM MONITORAMENTO 100 x CABO FOTOVOLTAICO 4MM² PRETO 100 x CABO FOTOVOLTAICO 4MM² VERMELHO 12 x CONECTOR MC4 PAR EMBALADO ESTRUTURA FIBROCIMENTO MADEIRA
Amara | SOLIS | FIBROCIMENTO | 18.81 | 30065.61 | 1.5984 |  | 30065.61 | 1.5984 | 13 | 4568800% |  | 570 | 33 x MODULO FV 570WP N-TYPE BIFACIAL DUAL GLASS DAS-DH144NA 1 x INVERSOR SOLIS 15KW 220V S5-GC15K-LV COM MONITORAMENTO 100 x CABO FOTOVOLTAICO 4MM² PRETO 100 x CABO FOTOVOLTAICO 4MM² VERMELHO 12 x CONECTOR MC4 PAR EMBALADO ESTRUTURA FIBROCIMENTO MADEIRA
Amara | SUNGROW | FIBROCIMENTO | 18.81 | 30767.65 | 1.6357 |  | 30767.65 | 1.6357 | 13 | 4568800% |  | 570 | 33 x MODULO FV 570WP N-TYPE BIFACIAL DAH SOLAR DHN-72X16/DG 1 x INVERSOR SUNGROW SG15CX-P2-LV AFCI 220V COM MONITORAMENTO 100 x CABO FOTOVOLTAICO 4MM² PRETO 100 x CABO FOTOVOLTAICO 4MM² VERMELHO 8 x CONECTOR MC4 PAR EMBALADO ESTRUTURA FIBROCIMENTO MADEIRA
Amara | SUNGROW | FIBROCIMENTO | 18.81 | 30861.35 | 1.6407 |  | 30861.35 | 1.6407 | 13 | 4568800% |  | 570 | 33 x MODULO FV 570WP N-TYPE BIFACIAL DUAL GLASS DAS-DH144NA 1 x INVERSOR SUNGROW SG15CX-P2-LV AFCI 220V COM MONITORAMENTO 100 x CABO FOTOVOLTAICO 4MM² PRETO 100 x CABO FOTOVOLTAICO 4MM² VERMELHO 8 x CONECTOR MC4 PAR EMBALADO ESTRUTURA FIBROCIMENTO MADEIRA
Amara | 18 | FIBROCIMENTO | 18.81 | 36998.75 | 1.967 |  | 36998.75 | 1.967 | 13 | 4568800% |  | 570 | 33 x MODULO FV 570WP N-TYPE BIFACIAL DAH SOLAR DHN-72X16/DG 9 x HMS-2000-4T - MICRO HOYMILES 2000W DTU EXTERNA 4 x CABO FOTOVOLTAICO 4MM² PRETO 36 x CABO FOTOVOLTAICO 4MM² VERMELHO 72 x CONECTOR MC4 PAR EMBALADO ESTRUTURA FIBROCIMENTO MADEIRA 9 x AC TRUNK CONNECTOR - CONECTOR CA HOYMILES 3 x AC TRUNK END CAP - TERMINAL ENDCAP HOYMILES 1 x AC TRUNK CONNECTOR UNLOCK TOOL - CHAVE DESBLOQUEIO CONECTOR CA 1 x HMS DISCONNECT TOOL-1PCS - CHAVE DESCONEXAO MICROINVERSOR 18 x CABO CA MULTIPOLAR 10AWG 1 x DTU-LITE-S(WIFI) - MONIT DTU-LITE S (ATÉ 25 MICROS)
Amara | 18 | FIBROCIMENTO | 18.81 | 37092.44 | 1.972 |  | 37092.44 | 1.972 | 13 | 4568800% |  | 570 | 33 x MODULO FV 570WP N-TYPE BIFACIAL DUAL GLASS DAS-DH144NA 9 x HMS-2000-4T - MICRO HOYMILES 2000W DTU EXTERNA 4 x CABO FOTOVOLTAICO 4MM² PRETO 36 x CABO FOTOVOLTAICO 4MM² VERMELHO 72 x CONECTOR MC4 PAR EMBALADO ESTRUTURA FIBROCIMENTO MADEIRA 9 x AC TRUNK CONNECTOR - CONECTOR CA HOYMILES 3 x AC TRUNK END CAP - TERMINAL ENDCAP HOYMILES 1 x AC TRUNK CONNECTOR UNLOCK TOOL - CHAVE DESBLOQUEIO CONECTOR CA 1 x HMS DISCONNECT TOOL-1PCS - CHAVE DESCONEXAO MICROINVERSOR 18 x CABO CA MULTIPOLAR 10AWG 1 x DTU-LITE-S(WIFI) - MONIT DTU-LITE S (ATÉ 25 MICROS)
Amara | 12 | FIBROCIMENTO | 19.17 | 35102.17 | 1.8311 |  | 35102.17 | 1.8311 | 13 | 4568800% |  | 710 | 27 x MODULO FV 710WP BIFACIAL DUAL-GLASS TRINA TSM-NEG21C.20 7 x HMS-2000-4T - MICRO HOYMILES 2000W DTU EXTERNA 4 x CABO FOTOVOLTAICO 4MM² PRETO 28 x CABO FOTOVOLTAICO 4MM² VERMELHO 56 x CONECTOR MC4 PAR TRINA ESTRUTURA FIBROCIMENTO MADEIRA 7 x AC TRUNK CONNECTOR - CONECTOR CA HOYMILES 3 x AC TRUNK END CAP - TERMINAL ENDCAP HOYMILES 1 x AC TRUNK CONNECTOR UNLOCK TOOL - CHAVE DESBLOQUEIO CONECTOR CA 1 x HMS DISCONNECT TOOL-1PCS - CHAVE DESCONEXAO MICROINVERSOR 12 x CABO CA MULTIPOLAR 10AWG 1 x DTU-LITE-S(WIFI) - MONIT DTU-LITE S (ATÉ 25 MICROS)
Amara | SOLIS | FIBROCIMENTO | 19.38 | 27985.62 | 1.444 |  | 27985.62 | 1.444 | 13 | 4568800% |  | 570 | 34 x MODULO FV 570WP N-TYPE BIFACIAL DAH SOLAR DHN-72X16/DG 1 x INVERSOR SOLIS 15KW 380V S5-GR3P15K COM MONITORAMENTO 100 x CABO FOTOVOLTAICO 4MM² PRETO 100 x CABO FOTOVOLTAICO 4MM² VERMELHO 8 x CONECTOR MC4 PAR EMBALADO ESTRUTURA FIBROCIMENTO MADEIRA
Amara | SOLIS | FIBROCIMENTO | 19.38 | 28082.15 | 1.449 |  | 28082.15 | 1.449 | 13 | 4568800% |  | 570 | 34 x MODULO FV 570WP N-TYPE BIFACIAL DUAL GLASS DAS-DH144NA 1 x INVERSOR SOLIS 15KW 380V S5-GR3P15K COM MONITORAMENTO 100 x CABO FOTOVOLTAICO 4MM² PRETO 100 x CABO FOTOVOLTAICO 4MM² VERMELHO 8 x CONECTOR MC4 PAR EMBALADO ESTRUTURA FIBROCIMENTO MADEIRA
Amara | SUNGROW | FIBROCIMENTO | 19.38 | 28243.98 | 1.4574 |  | 28243.98 | 1.4574 | 13 | 4568800% |  | 570 | 34 x MODULO FV 570WP N-TYPE BIFACIAL DAH SOLAR DHN-72X16/DG 1 x INVERSOR SUNGROW SG15RT COM MONITORAMENTO 100 x CABO FOTOVOLTAICO 4MM² PRETO 100 x CABO FOTOVOLTAICO 4MM² VERMELHO 8 x CONECTOR MC4 PAR EMBALADO ESTRUTURA FIBROCIMENTO MADEIRA
Amara | SUNGROW | FIBROCIMENTO | 19.38 | 28340.52 | 1.4624 |  | 28340.52 | 1.4624 | 13 | 4568800% |  | 570 | 34 x MODULO FV 570WP N-TYPE BIFACIAL DUAL GLASS DAS-DH144NA 1 x INVERSOR SUNGROW SG15RT COM MONITORAMENTO 100 x CABO FOTOVOLTAICO 4MM² PRETO 100 x CABO FOTOVOLTAICO 4MM² VERMELHO 8 x CONECTOR MC4 PAR EMBALADO ESTRUTURA FIBROCIMENTO MADEIRA
Amara | SOLIS | FIBROCIMENTO | 19.38 | 30496.6 | 1.5736 |  | 30496.6 | 1.5736 | 13 | 4568800% |  | 570 | 34 x MODULO FV 570WP N-TYPE BIFACIAL DAH SOLAR DHN-72X16/DG 1 x INVERSOR SOLIS 15KW 220V S5-GC15K-LV COM MONITORAMENTO 100 x CABO FOTOVOLTAICO 4MM² PRETO 100 x CABO FOTOVOLTAICO 4MM² VERMELHO 12 x CONECTOR MC4 PAR EMBALADO ESTRUTURA FIBROCIMENTO MADEIRA
Amara | SOLIS | FIBROCIMENTO | 19.38 | 30593.14 | 1.5786 |  | 30593.14 | 1.5786 | 13 | 4568800% |  | 570 | 34 x MODULO FV 570WP N-TYPE BIFACIAL DUAL GLASS DAS-DH144NA 1 x INVERSOR SOLIS 15KW 220V S5-GC15K-LV COM MONITORAMENTO 100 x CABO FOTOVOLTAICO 4MM² PRETO 100 x CABO FOTOVOLTAICO 4MM² VERMELHO 12 x CONECTOR MC4 PAR EMBALADO ESTRUTURA FIBROCIMENTO MADEIRA
Amara | SUNGROW | FIBROCIMENTO | 19.38 | 31292.34 | 1.6147 |  | 31292.34 | 1.6147 | 13 | 4568800% |  | 570 | 34 x MODULO FV 570WP N-TYPE BIFACIAL DAH SOLAR DHN-72X16/DG 1 x INVERSOR SUNGROW SG15CX-P2-LV AFCI 220V COM MONITORAMENTO 100 x CABO FOTOVOLTAICO 4MM² PRETO 100 x CABO FOTOVOLTAICO 4MM² VERMELHO 8 x CONECTOR MC4 PAR EMBALADO ESTRUTURA FIBROCIMENTO MADEIRA
Amara | SUNGROW | FIBROCIMENTO | 19.38 | 31388.87 | 1.6197 |  | 31388.87 | 1.6197 | 13 | 4568800% |  | 570 | 34 x MODULO FV 570WP N-TYPE BIFACIAL DUAL GLASS DAS-DH144NA 1 x INVERSOR SUNGROW SG15CX-P2-LV AFCI 220V COM MONITORAMENTO 100 x CABO FOTOVOLTAICO 4MM² PRETO 100 x CABO FOTOVOLTAICO 4MM² VERMELHO 8 x CONECTOR MC4 PAR EMBALADO ESTRUTURA FIBROCIMENTO MADEIRA
Amara | 18 | FIBROCIMENTO | 19.38 | 37523.44 | 1.9362 |  | 37523.44 | 1.9362 | 13 | 4568800% |  | 570 | 34 x MODULO FV 570WP N-TYPE BIFACIAL DAH SOLAR DHN-72X16/DG 9 x HMS-2000-4T - MICRO HOYMILES 2000W DTU EXTERNA 4 x CABO FOTOVOLTAICO 4MM² PRETO 36 x CABO FOTOVOLTAICO 4MM² VERMELHO 72 x CONECTOR MC4 PAR EMBALADO ESTRUTURA FIBROCIMENTO MADEIRA 9 x AC TRUNK CONNECTOR - CONECTOR CA HOYMILES 3 x AC TRUNK END CAP - TERMINAL ENDCAP HOYMILES 1 x AC TRUNK CONNECTOR UNLOCK TOOL - CHAVE DESBLOQUEIO CONECTOR CA 1 x HMS DISCONNECT TOOL-1PCS - CHAVE DESCONEXAO MICROINVERSOR 18 x CABO CA MULTIPOLAR 10AWG 1 x DTU-LITE-S(WIFI) - MONIT DTU-LITE S (ATÉ 25 MICROS)
Amara | 18 | FIBROCIMENTO | 19.38 | 37619.97 | 1.9412 |  | 37619.97 | 1.9412 | 13 | 4568800% |  | 570 | 34 x MODULO FV 570WP N-TYPE BIFACIAL DUAL GLASS DAS-DH144NA 9 x HMS-2000-4T - MICRO HOYMILES 2000W DTU EXTERNA 4 x CABO FOTOVOLTAICO 4MM² PRETO 36 x CABO FOTOVOLTAICO 4MM² VERMELHO 72 x CONECTOR MC4 PAR EMBALADO ESTRUTURA FIBROCIMENTO MADEIRA 9 x AC TRUNK CONNECTOR - CONECTOR CA HOYMILES 3 x AC TRUNK END CAP - TERMINAL ENDCAP HOYMILES 1 x AC TRUNK CONNECTOR UNLOCK TOOL - CHAVE DESBLOQUEIO CONECTOR CA 1 x HMS DISCONNECT TOOL-1PCS - CHAVE DESCONEXAO MICROINVERSOR 18 x CABO CA MULTIPOLAR 10AWG 1 x DTU-LITE-S(WIFI) - MONIT DTU-LITE S (ATÉ 25 MICROS)
Amara | 12 | FIBROCIMENTO | 19.88 | 35830.33 | 1.8023 |  | 35830.33 | 1.8023 | 13 | 4568800% |  | 710 | 28 x MODULO FV 710WP BIFACIAL DUAL-GLASS TRINA TSM-NEG21C.20 7 x HMS-2000-4T - MICRO HOYMILES 2000W DTU EXTERNA 4 x CABO FOTOVOLTAICO 4MM² PRETO 28 x CABO FOTOVOLTAICO 4MM² VERMELHO 56 x CONECTOR MC4 PAR TRINA ESTRUTURA FIBROCIMENTO MADEIRA 7 x AC TRUNK CONNECTOR - CONECTOR CA HOYMILES 3 x AC TRUNK END CAP - TERMINAL ENDCAP HOYMILES 1 x AC TRUNK CONNECTOR UNLOCK TOOL - CHAVE DESBLOQUEIO CONECTOR CA 1 x HMS DISCONNECT TOOL-1PCS - CHAVE DESCONEXAO MICROINVERSOR 12 x CABO CA MULTIPOLAR 10AWG 1 x DTU-LITE-S(WIFI) - MONIT DTU-LITE S (ATÉ 25 MICROS)
Amara | SOLIS | FIBROCIMENTO | 19.95 | 28510.3 | 1.4291 |  | 28510.3 | 1.4291 | 13 | 4568800% |  | 570 | 35 x MODULO FV 570WP N-TYPE BIFACIAL DAH SOLAR DHN-72X16/DG 1 x INVERSOR SOLIS 15KW 380V S5-GR3P15K COM MONITORAMENTO 100 x CABO FOTOVOLTAICO 4MM² PRETO 100 x CABO FOTOVOLTAICO 4MM² VERMELHO 8 x CONECTOR MC4 PAR EMBALADO ESTRUTURA FIBROCIMENTO MADEIRA
Amara | SOLIS | FIBROCIMENTO | 19.95 | 28609.67 | 1.4341 |  | 28609.67 | 1.4341 | 13 | 4568800% |  | 570 | 35 x MODULO FV 570WP N-TYPE BIFACIAL DUAL GLASS DAS-DH144NA 1 x INVERSOR SOLIS 15KW 380V S5-GR3P15K COM MONITORAMENTO 100 x CABO FOTOVOLTAICO 4MM² PRETO 100 x CABO FOTOVOLTAICO 4MM² VERMELHO 8 x CONECTOR MC4 PAR EMBALADO ESTRUTURA FIBROCIMENTO MADEIRA
Amara | SUNGROW | FIBROCIMENTO | 19.95 | 28768.67 | 1.442 |  | 28768.67 | 1.442 | 13 | 4568800% |  | 570 | 35 x MODULO FV 570WP N-TYPE BIFACIAL DAH SOLAR DHN-72X16/DG 1 x INVERSOR SUNGROW SG15RT COM MONITORAMENTO 100 x CABO FOTOVOLTAICO 4MM² PRETO 100 x CABO FOTOVOLTAICO 4MM² VERMELHO 8 x CONECTOR MC4 PAR EMBALADO ESTRUTURA FIBROCIMENTO MADEIRA
Amara | SUNGROW | FIBROCIMENTO | 19.95 | 28868.04 | 1.447 |  | 28868.04 | 1.447 | 13 | 4568800% |  | 570 | 35 x MODULO FV 570WP N-TYPE BIFACIAL DUAL GLASS DAS-DH144NA 1 x INVERSOR SUNGROW SG15RT COM MONITORAMENTO 100 x CABO FOTOVOLTAICO 4MM² PRETO 100 x CABO FOTOVOLTAICO 4MM² VERMELHO 8 x CONECTOR MC4 PAR EMBALADO ESTRUTURA FIBROCIMENTO MADEIRA
Amara | SOLIS | FIBROCIMENTO | 19.95 | 31021.29 | 1.555 |  | 31021.29 | 1.555 | 13 | 4568800% |  | 570 | 35 x MODULO FV 570WP N-TYPE BIFACIAL DAH SOLAR DHN-72X16/DG 1 x INVERSOR SOLIS 15KW 220V S5-GC15K-LV COM MONITORAMENTO 100 x CABO FOTOVOLTAICO 4MM² PRETO 100 x CABO FOTOVOLTAICO 4MM² VERMELHO 12 x CONECTOR MC4 PAR EMBALADO ESTRUTURA FIBROCIMENTO MADEIRA
Amara | SOLIS | FIBROCIMENTO | 19.95 | 31120.66 | 1.5599 |  | 31120.66 | 1.5599 | 13 | 4568800% |  | 570 | 35 x MODULO FV 570WP N-TYPE BIFACIAL DUAL GLASS DAS-DH144NA 1 x INVERSOR SOLIS 15KW 220V S5-GC15K-LV COM MONITORAMENTO 100 x CABO FOTOVOLTAICO 4MM² PRETO 100 x CABO FOTOVOLTAICO 4MM² VERMELHO 12 x CONECTOR MC4 PAR EMBALADO ESTRUTURA FIBROCIMENTO MADEIRA
Amara | SUNGROW | FIBROCIMENTO | 19.95 | 31817.02 | 1.5948 |  | 31817.02 | 1.5948 | 13 | 4568800% |  | 570 | 35 x MODULO FV 570WP N-TYPE BIFACIAL DAH SOLAR DHN-72X16/DG 1 x INVERSOR SUNGROW SG15CX-P2-LV AFCI 220V COM MONITORAMENTO 100 x CABO FOTOVOLTAICO 4MM² PRETO 100 x CABO FOTOVOLTAICO 4MM² VERMELHO 8 x CONECTOR MC4 PAR EMBALADO ESTRUTURA FIBROCIMENTO MADEIRA
Amara | SUNGROW | FIBROCIMENTO | 19.95 | 31916.39 | 1.5998 |  | 31916.39 | 1.5998 | 13 | 4568800% |  | 570 | 35 x MODULO FV 570WP N-TYPE BIFACIAL DUAL GLASS DAS-DH144NA 1 x INVERSOR SUNGROW SG15CX-P2-LV AFCI 220V COM MONITORAMENTO 100 x CABO FOTOVOLTAICO 4MM² PRETO 100 x CABO FOTOVOLTAICO 4MM² VERMELHO 8 x CONECTOR MC4 PAR EMBALADO ESTRUTURA FIBROCIMENTO MADEIRA
Amara | 18 | FIBROCIMENTO | 19.95 | 38048.12 | 1.9072 |  | 38048.12 | 1.9072 | 13 | 4568800% |  | 570 | 35 x MODULO FV 570WP N-TYPE BIFACIAL DAH SOLAR DHN-72X16/DG 9 x HMS-2000-4T - MICRO HOYMILES 2000W DTU EXTERNA 4 x CABO FOTOVOLTAICO 4MM² PRETO 36 x CABO FOTOVOLTAICO 4MM² VERMELHO 72 x CONECTOR MC4 PAR EMBALADO ESTRUTURA FIBROCIMENTO MADEIRA 9 x AC TRUNK CONNECTOR - CONECTOR CA HOYMILES 3 x AC TRUNK END CAP - TERMINAL ENDCAP HOYMILES 1 x AC TRUNK CONNECTOR UNLOCK TOOL - CHAVE DESBLOQUEIO CONECTOR CA 1 x HMS DISCONNECT TOOL-1PCS - CHAVE DESCONEXAO MICROINVERSOR 18 x CABO CA MULTIPOLAR 10AWG 1 x DTU-LITE-S(WIFI) - MONIT DTU-LITE S (ATÉ 25 MICROS)
Amara | 18 | FIBROCIMENTO | 19.95 | 38147.49 | 1.9122 |  | 38147.49 | 1.9122 | 13 | 4568800% |  | 570 | 35 x MODULO FV 570WP N-TYPE BIFACIAL DUAL GLASS DAS-DH144NA 9 x HMS-2000-4T - MICRO HOYMILES 2000W DTU EXTERNA 4 x CABO FOTOVOLTAICO 4MM² PRETO 36 x CABO FOTOVOLTAICO 4MM² VERMELHO 72 x CONECTOR MC4 PAR EMBALADO ESTRUTURA FIBROCIMENTO MADEIRA 9 x AC TRUNK CONNECTOR - CONECTOR CA HOYMILES 3 x AC TRUNK END CAP - TERMINAL ENDCAP HOYMILES 1 x AC TRUNK CONNECTOR UNLOCK TOOL - CHAVE DESBLOQUEIO CONECTOR CA 1 x HMS DISCONNECT TOOL-1PCS - CHAVE DESCONEXAO MICROINVERSOR 18 x CABO CA MULTIPOLAR 10AWG 1 x DTU-LITE-S(WIFI) - MONIT DTU-LITE S (ATÉ 25 MICROS)
Amara | SOLIS | FIBROCIMENTO | 20.52 | 29034.98 | 1.415 |  | 29034.98 | 1.415 | 13 | 4568800% |  | 570 | 36 x MODULO FV 570WP N-TYPE BIFACIAL DAH SOLAR DHN-72X16/DG 1 x INVERSOR SOLIS 15KW 380V S5-GR3P15K COM MONITORAMENTO 100 x CABO FOTOVOLTAICO 4MM² PRETO 100 x CABO FOTOVOLTAICO 4MM² VERMELHO 8 x CONECTOR MC4 PAR EMBALADO ESTRUTURA FIBROCIMENTO MADEIRA
Amara | SOLIS | FIBROCIMENTO | 20.52 | 29137.2 | 1.4199 |  | 29137.2 | 1.4199 | 13 | 4568800% |  | 570 | 36 x MODULO FV 570WP N-TYPE BIFACIAL DUAL GLASS DAS-DH144NA 1 x INVERSOR SOLIS 15KW 380V S5-GR3P15K COM MONITORAMENTO 100 x CABO FOTOVOLTAICO 4MM² PRETO 100 x CABO FOTOVOLTAICO 4MM² VERMELHO 8 x CONECTOR MC4 PAR EMBALADO ESTRUTURA FIBROCIMENTO MADEIRA
Amara | SUNGROW | FIBROCIMENTO | 20.52 | 29293.35 | 1.4276 |  | 29293.35 | 1.4276 | 13 | 4568800% |  | 570 | 36 x MODULO FV 570WP N-TYPE BIFACIAL DAH SOLAR DHN-72X16/DG 1 x INVERSOR SUNGROW SG15RT COM MONITORAMENTO 100 x CABO FOTOVOLTAICO 4MM² PRETO 100 x CABO FOTOVOLTAICO 4MM² VERMELHO 8 x CONECTOR MC4 PAR EMBALADO ESTRUTURA FIBROCIMENTO MADEIRA
Amara | SUNGROW | FIBROCIMENTO | 20.52 | 29395.56 | 1.4325 |  | 29395.56 | 1.4325 | 13 | 4568800% |  | 570 | 36 x MODULO FV 570WP N-TYPE BIFACIAL DUAL GLASS DAS-DH144NA 1 x INVERSOR SUNGROW SG15RT COM MONITORAMENTO 100 x CABO FOTOVOLTAICO 4MM² PRETO 100 x CABO FOTOVOLTAICO 4MM² VERMELHO 8 x CONECTOR MC4 PAR EMBALADO ESTRUTURA FIBROCIMENTO MADEIRA
Amara | SOLIS | FIBROCIMENTO | 20.52 | 31545.97 | 1.5373 |  | 31545.97 | 1.5373 | 13 | 4568800% |  | 570 | 36 x MODULO FV 570WP N-TYPE BIFACIAL DAH SOLAR DHN-72X16/DG 1 x INVERSOR SOLIS 15KW 220V S5-GC15K-LV COM MONITORAMENTO 100 x CABO FOTOVOLTAICO 4MM² PRETO 100 x CABO FOTOVOLTAICO 4MM² VERMELHO 12 x CONECTOR MC4 PAR EMBALADO ESTRUTURA FIBROCIMENTO MADEIRA
Amara | SOLIS | FIBROCIMENTO | 20.52 | 31648.18 | 1.5423 |  | 31648.18 | 1.5423 | 13 | 4568800% |  | 570 | 36 x MODULO FV 570WP N-TYPE BIFACIAL DUAL GLASS DAS-DH144NA 1 x INVERSOR SOLIS 15KW 220V S5-GC15K-LV COM MONITORAMENTO 100 x CABO FOTOVOLTAICO 4MM² PRETO 100 x CABO FOTOVOLTAICO 4MM² VERMELHO 12 x CONECTOR MC4 PAR EMBALADO ESTRUTURA FIBROCIMENTO MADEIRA
Amara | SUNGROW | FIBROCIMENTO | 20.52 | 32341.71 | 1.5761 |  | 32341.71 | 1.5761 | 13 | 4568800% |  | 570 | 36 x MODULO FV 570WP N-TYPE BIFACIAL DAH SOLAR DHN-72X16/DG 1 x INVERSOR SUNGROW SG15CX-P2-LV AFCI 220V COM MONITORAMENTO 100 x CABO FOTOVOLTAICO 4MM² PRETO 100 x CABO FOTOVOLTAICO 4MM² VERMELHO 8 x CONECTOR MC4 PAR EMBALADO ESTRUTURA FIBROCIMENTO MADEIRA
Amara | SUNGROW | FIBROCIMENTO | 20.52 | 32443.92 | 1.5811 |  | 32443.92 | 1.5811 | 13 | 4568800% |  | 570 | 36 x MODULO FV 570WP N-TYPE BIFACIAL DUAL GLASS DAS-DH144NA 1 x INVERSOR SUNGROW SG15CX-P2-LV AFCI 220V COM MONITORAMENTO 100 x CABO FOTOVOLTAICO 4MM² PRETO 100 x CABO FOTOVOLTAICO 4MM² VERMELHO 8 x CONECTOR MC4 PAR EMBALADO ESTRUTURA FIBROCIMENTO MADEIRA
Amara | 18 | FIBROCIMENTO | 20.52 | 38572.8 | 1.8798 |  | 38572.8 | 1.8798 | 13 | 4568800% |  | 570 | 36 x MODULO FV 570WP N-TYPE BIFACIAL DAH SOLAR DHN-72X16/DG 9 x HMS-2000-4T - MICRO HOYMILES 2000W DTU EXTERNA 4 x CABO FOTOVOLTAICO 4MM² PRETO 36 x CABO FOTOVOLTAICO 4MM² VERMELHO 72 x CONECTOR MC4 PAR EMBALADO ESTRUTURA FIBROCIMENTO MADEIRA 9 x AC TRUNK CONNECTOR - CONECTOR CA HOYMILES 3 x AC TRUNK END CAP - TERMINAL ENDCAP HOYMILES 1 x AC TRUNK CONNECTOR UNLOCK TOOL - CHAVE DESBLOQUEIO CONECTOR CA 1 x HMS DISCONNECT TOOL-1PCS - CHAVE DESCONEXAO MICROINVERSOR 18 x CABO CA MULTIPOLAR 10AWG 1 x DTU-LITE-S(WIFI) - MONIT DTU-LITE S (ATÉ 25 MICROS)
Amara | 18 | FIBROCIMENTO | 20.52 | 38675.01 | 1.8847 |  | 38675.01 | 1.8847 | 13 | 4568800% |  | 570 | 36 x MODULO FV 570WP N-TYPE BIFACIAL DUAL GLASS DAS-DH144NA 9 x HMS-2000-4T - MICRO HOYMILES 2000W DTU EXTERNA 4 x CABO FOTOVOLTAICO 4MM² PRETO 36 x CABO FOTOVOLTAICO 4MM² VERMELHO 72 x CONECTOR MC4 PAR EMBALADO ESTRUTURA FIBROCIMENTO MADEIRA 9 x AC TRUNK CONNECTOR - CONECTOR CA HOYMILES 3 x AC TRUNK END CAP - TERMINAL ENDCAP HOYMILES 1 x AC TRUNK CONNECTOR UNLOCK TOOL - CHAVE DESBLOQUEIO CONECTOR CA 1 x HMS DISCONNECT TOOL-1PCS - CHAVE DESCONEXAO MICROINVERSOR 18 x CABO CA MULTIPOLAR 10AWG 1 x DTU-LITE-S(WIFI) - MONIT DTU-LITE S (ATÉ 25 MICROS)
Amara | 15 | FIBROCIMENTO | 20.59 | 38679.65 | 1.8786 |  | 38679.65 | 1.8786 | 13 | 4568800% |  | 710 | 29 x MODULO FV 710WP BIFACIAL DUAL-GLASS TRINA TSM-NEG21C.20 8 x HMS-2000-4T - MICRO HOYMILES 2000W DTU EXTERNA 4 x CABO FOTOVOLTAICO 4MM² PRETO 32 x CABO FOTOVOLTAICO 4MM² VERMELHO 64 x CONECTOR MC4 PAR TRINA ESTRUTURA FIBROCIMENTO MADEIRA 8 x AC TRUNK CONNECTOR - CONECTOR CA HOYMILES 3 x AC TRUNK END CAP - TERMINAL ENDCAP HOYMILES 1 x AC TRUNK CONNECTOR UNLOCK TOOL - CHAVE DESBLOQUEIO CONECTOR CA 1 x HMS DISCONNECT TOOL-1PCS - CHAVE DESCONEXAO MICROINVERSOR 15 x CABO CA MULTIPOLAR 10AWG 1 x DTU-LITE-S(WIFI) - MONIT DTU-LITE S (ATÉ 25 MICROS)
Amara | SUNGROW | FIBROCIMENTO | 21.09 | 30132.62 | 1.4288 |  | 30132.62 | 1.4288 | 13 | 4568800% |  | 570 | 37 x MODULO FV 570WP N-TYPE BIFACIAL DAH SOLAR DHN-72X16/DG 1 x INVERSOR SUNGROW SG15RT COM MONITORAMENTO 100 x CABO FOTOVOLTAICO 4MM² PRETO 100 x CABO FOTOVOLTAICO 4MM² VERMELHO 8 x CONECTOR MC4 PAR EMBALADO ESTRUTURA FIBROCIMENTO MADEIRA
Amara | SUNGROW | FIBROCIMENTO | 21.09 | 30237.67 | 1.4337 |  | 30237.67 | 1.4337 | 13 | 4568800% |  | 570 | 37 x MODULO FV 570WP N-TYPE BIFACIAL DUAL GLASS DAS-DH144NA 1 x INVERSOR SUNGROW SG15RT COM MONITORAMENTO 100 x CABO FOTOVOLTAICO 4MM² PRETO 100 x CABO FOTOVOLTAICO 4MM² VERMELHO 8 x CONECTOR MC4 PAR EMBALADO ESTRUTURA FIBROCIMENTO MADEIRA
Amara | SOLIS | FIBROCIMENTO | 21.09 | 30557.55 | 1.4489 |  | 30557.55 | 1.4489 | 13 | 4568800% |  | 570 | 37 x MODULO FV 570WP N-TYPE BIFACIAL DAH SOLAR DHN-72X16/DG 1 x INVERSOR SOLIS 17KW 380V S5-GR3P17K COM MONITORAMENTO 100 x CABO FOTOVOLTAICO 4MM² PRETO 100 x CABO FOTOVOLTAICO 4MM² VERMELHO 8 x CONECTOR MC4 PAR EMBALADO ESTRUTURA FIBROCIMENTO MADEIRA
Amara | SOLIS | FIBROCIMENTO | 21.09 | 30662.6 | 1.4539 |  | 30662.6 | 1.4539 | 13 | 4568800% |  | 570 | 37 x MODULO FV 570WP N-TYPE BIFACIAL DUAL GLASS DAS-DH144NA 1 x INVERSOR SOLIS 17KW 380V S5-GR3P17K COM MONITORAMENTO 100 x CABO FOTOVOLTAICO 4MM² PRETO 100 x CABO FOTOVOLTAICO 4MM² VERMELHO 8 x CONECTOR MC4 PAR EMBALADO ESTRUTURA FIBROCIMENTO MADEIRA
Amara | SOLIS | FIBROCIMENTO | 21.09 | 33789.7 | 1.6022 |  | 33789.7 | 1.6022 | 13 | 4568800% |  | 570 | 37 x MODULO FV 570WP N-TYPE BIFACIAL DAH SOLAR DHN-72X16/DG 1 x INVERSOR SOLIS 20KW 220V S5-GC20K-LV COM MONITORAMENTO 100 x CABO FOTOVOLTAICO 4MM² PRETO 100 x CABO FOTOVOLTAICO 4MM² VERMELHO 12 x CONECTOR MC4 PAR EMBALADO ESTRUTURA FIBROCIMENTO MADEIRA
Amara | SOLIS | FIBROCIMENTO | 21.09 | 33789.7 | 1.6022 |  | 33789.7 | 1.6022 | 13 | 4568800% |  | 570 | 37 x MODULO FV 570WP N-TYPE BIFACIAL DAH SOLAR DHN-72X16/DG 1 x INVERSOR SOLIS 20KW 220V S5-GC20K-LV COM MONITORAMENTO 100 x CABO FOTOVOLTAICO 4MM² PRETO 100 x CABO FOTOVOLTAICO 4MM² VERMELHO 12 x CONECTOR MC4 PAR EMBALADO ESTRUTURA FIBROCIMENTO MADEIRA
Amara | SOLIS | FIBROCIMENTO | 21.09 | 33894.75 | 1.6071 |  | 33894.75 | 1.6071 | 13 | 4568800% |  | 570 | 37 x MODULO FV 570WP N-TYPE BIFACIAL DUAL GLASS DAS-DH144NA 1 x INVERSOR SOLIS 20KW 220V S5-GC20K-LV COM MONITORAMENTO 100 x CABO FOTOVOLTAICO 4MM² PRETO 100 x CABO FOTOVOLTAICO 4MM² VERMELHO 12 x CONECTOR MC4 PAR EMBALADO ESTRUTURA FIBROCIMENTO MADEIRA
Amara | SOLIS | FIBROCIMENTO | 21.09 | 33894.75 | 1.6071 |  | 33894.75 | 1.6071 | 13 | 4568800% |  | 570 | 37 x MODULO FV 570WP N-TYPE BIFACIAL DUAL GLASS DAS-DH144NA 1 x INVERSOR SOLIS 20KW 220V S5-GC20K-LV COM MONITORAMENTO 100 x CABO FOTOVOLTAICO 4MM² PRETO 100 x CABO FOTOVOLTAICO 4MM² VERMELHO 12 x CONECTOR MC4 PAR EMBALADO ESTRUTURA FIBROCIMENTO MADEIRA
Amara | 18 | FIBROCIMENTO | 21.09 | 41184.87 | 1.9528 |  | 41184.87 | 1.9528 | 13 | 4568800% |  | 570 | 37 x MODULO FV 570WP N-TYPE BIFACIAL DAH SOLAR DHN-72X16/DG 10 x HMS-2000-4T - MICRO HOYMILES 2000W DTU EXTERNA 4 x CABO FOTOVOLTAICO 4MM² PRETO 40 x CABO FOTOVOLTAICO 4MM² VERMELHO 80 x CONECTOR MC4 PAR EMBALADO ESTRUTURA FIBROCIMENTO MADEIRA 10 x AC TRUNK CONNECTOR - CONECTOR CA HOYMILES 4 x AC TRUNK END CAP - TERMINAL ENDCAP HOYMILES 1 x AC TRUNK CONNECTOR UNLOCK TOOL - CHAVE DESBLOQUEIO CONECTOR CA 1 x HMS DISCONNECT TOOL-1PCS - CHAVE DESCONEXAO MICROINVERSOR 18 x CABO CA MULTIPOLAR 10AWG 1 x DTU-LITE-S(WIFI) - MONIT DTU-LITE S (ATÉ 25 MICROS)
Amara | 18 | FIBROCIMENTO | 21.09 | 41289.92 | 1.9578 |  | 41289.92 | 1.9578 | 13 | 4568800% |  | 570 | 37 x MODULO FV 570WP N-TYPE BIFACIAL DUAL GLASS DAS-DH144NA 10 x HMS-2000-4T - MICRO HOYMILES 2000W DTU EXTERNA 4 x CABO FOTOVOLTAICO 4MM² PRETO 40 x CABO FOTOVOLTAICO 4MM² VERMELHO 80 x CONECTOR MC4 PAR EMBALADO ESTRUTURA FIBROCIMENTO MADEIRA 10 x AC TRUNK CONNECTOR - CONECTOR CA HOYMILES 4 x AC TRUNK END CAP - TERMINAL ENDCAP HOYMILES 1 x AC TRUNK CONNECTOR UNLOCK TOOL - CHAVE DESBLOQUEIO CONECTOR CA 1 x HMS DISCONNECT TOOL-1PCS - CHAVE DESCONEXAO MICROINVERSOR 18 x CABO CA MULTIPOLAR 10AWG 1 x DTU-LITE-S(WIFI) - MONIT DTU-LITE S (ATÉ 25 MICROS)
Amara | 15 | FIBROCIMENTO | 21.3 | 39407.81 | 1.8501 |  | 39407.81 | 1.8501 | 13 | 4568800% |  | 710 | 30 x MODULO FV 710WP BIFACIAL DUAL-GLASS TRINA TSM-NEG21C.20 8 x HMS-2000-4T - MICRO HOYMILES 2000W DTU EXTERNA 4 x CABO FOTOVOLTAICO 4MM² PRETO 32 x CABO FOTOVOLTAICO 4MM² VERMELHO 64 x CONECTOR MC4 PAR TRINA ESTRUTURA FIBROCIMENTO MADEIRA 8 x AC TRUNK CONNECTOR - CONECTOR CA HOYMILES 3 x AC TRUNK END CAP - TERMINAL ENDCAP HOYMILES 1 x AC TRUNK CONNECTOR UNLOCK TOOL - CHAVE DESBLOQUEIO CONECTOR CA 1 x HMS DISCONNECT TOOL-1PCS - CHAVE DESCONEXAO MICROINVERSOR 15 x CABO CA MULTIPOLAR 10AWG 1 x DTU-LITE-S(WIFI) - MONIT DTU-LITE S (ATÉ 25 MICROS)
Amara | SUNGROW | FIBROCIMENTO | 21.66 | 31066.15 | 1.4343 |  | 31066.15 | 1.4343 | 13 | 4568800% |  | 570 | 38 x MODULO FV 570WP N-TYPE BIFACIAL DAH SOLAR DHN-72X16/DG 1 x INVERSOR SUNGROW SG20RT COM MONITORAMENTO 100 x CABO FOTOVOLTAICO 4MM² PRETO 100 x CABO FOTOVOLTAICO 4MM² VERMELHO 8 x CONECTOR MC4 PAR EMBALADO ESTRUTURA FIBROCIMENTO MADEIRA
Amara | SOLIS | FIBROCIMENTO | 21.66 | 31082.24 | 1.435 |  | 31082.24 | 1.435 | 13 | 4568800% |  | 570 | 38 x MODULO FV 570WP N-TYPE BIFACIAL DAH SOLAR DHN-72X16/DG 1 x INVERSOR SOLIS 17KW 380V S5-GR3P17K COM MONITORAMENTO 100 x CABO FOTOVOLTAICO 4MM² PRETO 100 x CABO FOTOVOLTAICO 4MM² VERMELHO 8 x CONECTOR MC4 PAR EMBALADO ESTRUTURA FIBROCIMENTO MADEIRA
Amara | SUNGROW | FIBROCIMENTO | 21.66 | 31174.04 | 1.4392 |  | 31174.04 | 1.4392 | 13 | 4568800% |  | 570 | 38 x MODULO FV 570WP N-TYPE BIFACIAL DUAL GLASS DAS-DH144NA 1 x INVERSOR SUNGROW SG20RT COM MONITORAMENTO 100 x CABO FOTOVOLTAICO 4MM² PRETO 100 x CABO FOTOVOLTAICO 4MM² VERMELHO 8 x CONECTOR MC4 PAR EMBALADO ESTRUTURA FIBROCIMENTO MADEIRA
Amara | SOLIS | FIBROCIMENTO | 21.66 | 31190.13 | 1.44 |  | 31190.13 | 1.44 | 13 | 4568800% |  | 570 | 38 x MODULO FV 570WP N-TYPE BIFACIAL DUAL GLASS DAS-DH144NA 1 x INVERSOR SOLIS 17KW 380V S5-GR3P17K COM MONITORAMENTO 100 x CABO FOTOVOLTAICO 4MM² PRETO 100 x CABO FOTOVOLTAICO 4MM² VERMELHO 8 x CONECTOR MC4 PAR EMBALADO ESTRUTURA FIBROCIMENTO MADEIRA
Amara | SOLIS | FIBROCIMENTO | 21.66 | 34314.38 | 1.5842 |  | 34314.38 | 1.5842 | 13 | 4568800% |  | 570 | 38 x MODULO FV 570WP N-TYPE BIFACIAL DAH SOLAR DHN-72X16/DG 1 x INVERSOR SOLIS 20KW 220V S5-GC20K-LV COM MONITORAMENTO 100 x CABO FOTOVOLTAICO 4MM² PRETO 100 x CABO FOTOVOLTAICO 4MM² VERMELHO 12 x CONECTOR MC4 PAR EMBALADO ESTRUTURA FIBROCIMENTO MADEIRA
Amara | SOLIS | FIBROCIMENTO | 21.66 | 34422.27 | 1.5892 |  | 34422.27 | 1.5892 | 13 | 4568800% |  | 570 | 38 x MODULO FV 570WP N-TYPE BIFACIAL DUAL GLASS DAS-DH144NA 1 x INVERSOR SOLIS 20KW 220V S5-GC20K-LV COM MONITORAMENTO 100 x CABO FOTOVOLTAICO 4MM² PRETO 100 x CABO FOTOVOLTAICO 4MM² VERMELHO 12 x CONECTOR MC4 PAR EMBALADO ESTRUTURA FIBROCIMENTO MADEIRA
Amara | SUNGROW | FIBROCIMENTO | 21.66 | 35758.4 | 1.6509 |  | 35758.4 | 1.6509 | 13 | 4568800% |  | 570 | 38 x MODULO FV 570WP N-TYPE BIFACIAL DAH SOLAR DHN-72X16/DG 1 x INVERSOR SUNGROW SG20CX-P2-LV AFCI 220V COM MONITORAMENTO 100 x CABO FOTOVOLTAICO 4MM² PRETO 100 x CABO FOTOVOLTAICO 4MM² VERMELHO 8 x CONECTOR MC4 PAR EMBALADO ESTRUTURA FIBROCIMENTO MADEIRA
Amara | SUNGROW | FIBROCIMENTO | 21.66 | 35866.29 | 1.6559 |  | 35866.29 | 1.6559 | 13 | 4568800% |  | 570 | 38 x MODULO FV 570WP N-TYPE BIFACIAL DUAL GLASS DAS-DH144NA 1 x INVERSOR SUNGROW SG20CX-P2-LV AFCI 220V COM MONITORAMENTO 100 x CABO FOTOVOLTAICO 4MM² PRETO 100 x CABO FOTOVOLTAICO 4MM² VERMELHO 8 x CONECTOR MC4 PAR EMBALADO ESTRUTURA FIBROCIMENTO MADEIRA
Amara | 18 | FIBROCIMENTO | 21.66 | 41709.55 | 1.9256 |  | 41709.55 | 1.9256 | 13 | 4568800% |  | 570 | 38 x MODULO FV 570WP N-TYPE BIFACIAL DAH SOLAR DHN-72X16/DG 10 x HMS-2000-4T - MICRO HOYMILES 2000W DTU EXTERNA 4 x CABO FOTOVOLTAICO 4MM² PRETO 40 x CABO FOTOVOLTAICO 4MM² VERMELHO 80 x CONECTOR MC4 PAR EMBALADO ESTRUTURA FIBROCIMENTO MADEIRA 10 x AC TRUNK CONNECTOR - CONECTOR CA HOYMILES 4 x AC TRUNK END CAP - TERMINAL ENDCAP HOYMILES 1 x AC TRUNK CONNECTOR UNLOCK TOOL - CHAVE DESBLOQUEIO CONECTOR CA 1 x HMS DISCONNECT TOOL-1PCS - CHAVE DESCONEXAO MICROINVERSOR 18 x CABO CA MULTIPOLAR 10AWG 1 x DTU-LITE-S(WIFI) - MONIT DTU-LITE S (ATÉ 25 MICROS)
Amara | 18 | FIBROCIMENTO | 21.66 | 41817.44 | 1.9306 |  | 41817.44 | 1.9306 | 13 | 4568800% |  | 570 | 38 x MODULO FV 570WP N-TYPE BIFACIAL DUAL GLASS DAS-DH144NA 10 x HMS-2000-4T - MICRO HOYMILES 2000W DTU EXTERNA 4 x CABO FOTOVOLTAICO 4MM² PRETO 40 x CABO FOTOVOLTAICO 4MM² VERMELHO 80 x CONECTOR MC4 PAR EMBALADO ESTRUTURA FIBROCIMENTO MADEIRA 10 x AC TRUNK CONNECTOR - CONECTOR CA HOYMILES 4 x AC TRUNK END CAP - TERMINAL ENDCAP HOYMILES 1 x AC TRUNK CONNECTOR UNLOCK TOOL - CHAVE DESBLOQUEIO CONECTOR CA 1 x HMS DISCONNECT TOOL-1PCS - CHAVE DESCONEXAO MICROINVERSOR 18 x CABO CA MULTIPOLAR 10AWG 1 x DTU-LITE-S(WIFI) - MONIT DTU-LITE S (ATÉ 25 MICROS)
Amara | 15 | FIBROCIMENTO | 22.01 | 40135.97 | 1.8235 |  | 40135.97 | 1.8235 | 13 | 4568800% |  | 710 | 31 x MODULO FV 710WP BIFACIAL DUAL-GLASS TRINA TSM-NEG21C.20 8 x HMS-2000-4T - MICRO HOYMILES 2000W DTU EXTERNA 4 x CABO FOTOVOLTAICO 4MM² PRETO 32 x CABO FOTOVOLTAICO 4MM² VERMELHO 64 x CONECTOR MC4 PAR TRINA ESTRUTURA FIBROCIMENTO MADEIRA 8 x AC TRUNK CONNECTOR - CONECTOR CA HOYMILES 3 x AC TRUNK END CAP - TERMINAL ENDCAP HOYMILES 1 x AC TRUNK CONNECTOR UNLOCK TOOL - CHAVE DESBLOQUEIO CONECTOR CA 1 x HMS DISCONNECT TOOL-1PCS - CHAVE DESCONEXAO MICROINVERSOR 15 x CABO CA MULTIPOLAR 10AWG 1 x DTU-LITE-S(WIFI) - MONIT DTU-LITE S (ATÉ 25 MICROS)
Amara | SUNGROW | FIBROCIMENTO | 22.23 | 31590.83 | 1.4211 |  | 31590.83 | 1.4211 | 13 | 4568800% |  | 570 | 39 x MODULO FV 570WP N-TYPE BIFACIAL DAH SOLAR DHN-72X16/DG 1 x INVERSOR SUNGROW SG20RT COM MONITORAMENTO 100 x CABO FOTOVOLTAICO 4MM² PRETO 100 x CABO FOTOVOLTAICO 4MM² VERMELHO 8 x CONECTOR MC4 PAR EMBALADO ESTRUTURA FIBROCIMENTO MADEIRA
Amara | SOLIS | FIBROCIMENTO | 22.23 | 31606.92 | 1.4218 |  | 31606.92 | 1.4218 | 13 | 4568800% |  | 570 | 39 x MODULO FV 570WP N-TYPE BIFACIAL DAH SOLAR DHN-72X16/DG 1 x INVERSOR SOLIS 17KW 380V S5-GR3P17K COM MONITORAMENTO 100 x CABO FOTOVOLTAICO 4MM² PRETO 100 x CABO FOTOVOLTAICO 4MM² VERMELHO 8 x CONECTOR MC4 PAR EMBALADO ESTRUTURA FIBROCIMENTO MADEIRA
Amara | SUNGROW | FIBROCIMENTO | 22.23 | 31701.56 | 1.4261 |  | 31701.56 | 1.4261 | 13 | 4568800% |  | 570 | 39 x MODULO FV 570WP N-TYPE BIFACIAL DUAL GLASS DAS-DH144NA 1 x INVERSOR SUNGROW SG20RT COM MONITORAMENTO 100 x CABO FOTOVOLTAICO 4MM² PRETO 100 x CABO FOTOVOLTAICO 4MM² VERMELHO 8 x CONECTOR MC4 PAR EMBALADO ESTRUTURA FIBROCIMENTO MADEIRA
Amara | SOLIS | FIBROCIMENTO | 22.23 | 31717.65 | 1.4268 |  | 31717.65 | 1.4268 | 13 | 4568800% |  | 570 | 39 x MODULO FV 570WP N-TYPE BIFACIAL DUAL GLASS DAS-DH144NA 1 x INVERSOR SOLIS 17KW 380V S5-GR3P17K COM MONITORAMENTO 100 x CABO FOTOVOLTAICO 4MM² PRETO 100 x CABO FOTOVOLTAICO 4MM² VERMELHO 8 x CONECTOR MC4 PAR EMBALADO ESTRUTURA FIBROCIMENTO MADEIRA
Amara | SOLIS | FIBROCIMENTO | 22.23 | 34839.07 | 1.5672 |  | 34839.07 | 1.5672 | 13 | 4568800% |  | 570 | 39 x MODULO FV 570WP N-TYPE BIFACIAL DAH SOLAR DHN-72X16/DG 1 x INVERSOR SOLIS 20KW 220V S5-GC20K-LV COM MONITORAMENTO 100 x CABO FOTOVOLTAICO 4MM² PRETO 100 x CABO FOTOVOLTAICO 4MM² VERMELHO 12 x CONECTOR MC4 PAR EMBALADO ESTRUTURA FIBROCIMENTO MADEIRA
Amara | SOLIS | FIBROCIMENTO | 22.23 | 34949.79 | 1.5722 |  | 34949.79 | 1.5722 | 13 | 4568800% |  | 570 | 39 x MODULO FV 570WP N-TYPE BIFACIAL DUAL GLASS DAS-DH144NA 1 x INVERSOR SOLIS 20KW 220V S5-GC20K-LV COM MONITORAMENTO 100 x CABO FOTOVOLTAICO 4MM² PRETO 100 x CABO FOTOVOLTAICO 4MM² VERMELHO 12 x CONECTOR MC4 PAR EMBALADO ESTRUTURA FIBROCIMENTO MADEIRA
Amara | SUNGROW | FIBROCIMENTO | 22.23 | 36283.08 | 1.6322 |  | 36283.08 | 1.6322 | 13 | 4568800% |  | 570 | 39 x MODULO FV 570WP N-TYPE BIFACIAL DAH SOLAR DHN-72X16/DG 1 x INVERSOR SUNGROW SG20CX-P2-LV AFCI 220V COM MONITORAMENTO 100 x CABO FOTOVOLTAICO 4MM² PRETO 100 x CABO FOTOVOLTAICO 4MM² VERMELHO 8 x CONECTOR MC4 PAR EMBALADO ESTRUTURA FIBROCIMENTO MADEIRA
Amara | SUNGROW | FIBROCIMENTO | 22.23 | 36393.81 | 1.6371 |  | 36393.81 | 1.6371 | 13 | 4568800% |  | 570 | 39 x MODULO FV 570WP N-TYPE BIFACIAL DUAL GLASS DAS-DH144NA 1 x INVERSOR SUNGROW SG20CX-P2-LV AFCI 220V COM MONITORAMENTO 100 x CABO FOTOVOLTAICO 4MM² PRETO 100 x CABO FOTOVOLTAICO 4MM² VERMELHO 8 x CONECTOR MC4 PAR EMBALADO ESTRUTURA FIBROCIMENTO MADEIRA
Amara | 18 | FIBROCIMENTO | 22.23 | 42234.24 | 1.8999 |  | 42234.24 | 1.8999 | 13 | 4568800% |  | 570 | 39 x MODULO FV 570WP N-TYPE BIFACIAL DAH SOLAR DHN-72X16/DG 10 x HMS-2000-4T - MICRO HOYMILES 2000W DTU EXTERNA 4 x CABO FOTOVOLTAICO 4MM² PRETO 40 x CABO FOTOVOLTAICO 4MM² VERMELHO 80 x CONECTOR MC4 PAR EMBALADO ESTRUTURA FIBROCIMENTO MADEIRA 10 x AC TRUNK CONNECTOR - CONECTOR CA HOYMILES 4 x AC TRUNK END CAP - TERMINAL ENDCAP HOYMILES 1 x AC TRUNK CONNECTOR UNLOCK TOOL - CHAVE DESBLOQUEIO CONECTOR CA 1 x HMS DISCONNECT TOOL-1PCS - CHAVE DESCONEXAO MICROINVERSOR 18 x CABO CA MULTIPOLAR 10AWG 1 x DTU-LITE-S(WIFI) - MONIT DTU-LITE S (ATÉ 25 MICROS)
Amara | 18 | FIBROCIMENTO | 22.23 | 42344.96 | 1.9049 |  | 42344.96 | 1.9049 | 13 | 4568800% |  | 570 | 39 x MODULO FV 570WP N-TYPE BIFACIAL DUAL GLASS DAS-DH144NA 10 x HMS-2000-4T - MICRO HOYMILES 2000W DTU EXTERNA 4 x CABO FOTOVOLTAICO 4MM² PRETO 40 x CABO FOTOVOLTAICO 4MM² VERMELHO 80 x CONECTOR MC4 PAR EMBALADO ESTRUTURA FIBROCIMENTO MADEIRA 10 x AC TRUNK CONNECTOR - CONECTOR CA HOYMILES 4 x AC TRUNK END CAP - TERMINAL ENDCAP HOYMILES 1 x AC TRUNK CONNECTOR UNLOCK TOOL - CHAVE DESBLOQUEIO CONECTOR CA 1 x HMS DISCONNECT TOOL-1PCS - CHAVE DESCONEXAO MICROINVERSOR 18 x CABO CA MULTIPOLAR 10AWG 1 x DTU-LITE-S(WIFI) - MONIT DTU-LITE S (ATÉ 25 MICROS)
Amara | 15 | FIBROCIMENTO | 22.72 | 40864.13 | 1.7986 |  | 40864.13 | 1.7986 | 13 | 4568800% |  | 710 | 32 x MODULO FV 710WP BIFACIAL DUAL-GLASS TRINA TSM-NEG21C.20 8 x HMS-2000-4T - MICRO HOYMILES 2000W DTU EXTERNA 4 x CABO FOTOVOLTAICO 4MM² PRETO 32 x CABO FOTOVOLTAICO 4MM² VERMELHO 64 x CONECTOR MC4 PAR TRINA ESTRUTURA FIBROCIMENTO MADEIRA 8 x AC TRUNK CONNECTOR - CONECTOR CA HOYMILES 3 x AC TRUNK END CAP - TERMINAL ENDCAP HOYMILES 1 x AC TRUNK CONNECTOR UNLOCK TOOL - CHAVE DESBLOQUEIO CONECTOR CA 1 x HMS DISCONNECT TOOL-1PCS - CHAVE DESCONEXAO MICROINVERSOR 15 x CABO CA MULTIPOLAR 10AWG 1 x DTU-LITE-S(WIFI) - MONIT DTU-LITE S (ATÉ 25 MICROS)
Amara | SUNGROW | FIBROCIMENTO | 22.8 | 32115.52 | 1.4086 |  | 32115.52 | 1.4086 | 13 | 4568800% |  | 570 | 40 x MODULO FV 570WP N-TYPE BIFACIAL DAH SOLAR DHN-72X16/DG 1 x INVERSOR SUNGROW SG20RT COM MONITORAMENTO 100 x CABO FOTOVOLTAICO 4MM² PRETO 100 x CABO FOTOVOLTAICO 4MM² VERMELHO 8 x CONECTOR MC4 PAR EMBALADO ESTRUTURA FIBROCIMENTO MADEIRA
Amara | SOLIS | FIBROCIMENTO | 22.8 | 32131.6 | 1.4093 |  | 32131.6 | 1.4093 | 13 | 4568800% |  | 570 | 40 x MODULO FV 570WP N-TYPE BIFACIAL DAH SOLAR DHN-72X16/DG 1 x INVERSOR SOLIS 17KW 380V S5-GR3P17K COM MONITORAMENTO 100 x CABO FOTOVOLTAICO 4MM² PRETO 100 x CABO FOTOVOLTAICO 4MM² VERMELHO 8 x CONECTOR MC4 PAR EMBALADO ESTRUTURA FIBROCIMENTO MADEIRA
Amara | SUNGROW | FIBROCIMENTO | 22.8 | 32229.08 | 1.4136 |  | 32229.08 | 1.4136 | 13 | 4568800% |  | 570 | 40 x MODULO FV 570WP N-TYPE BIFACIAL DUAL GLASS DAS-DH144NA 1 x INVERSOR SUNGROW SG20RT COM MONITORAMENTO 100 x CABO FOTOVOLTAICO 4MM² PRETO 100 x CABO FOTOVOLTAICO 4MM² VERMELHO 8 x CONECTOR MC4 PAR EMBALADO ESTRUTURA FIBROCIMENTO MADEIRA
Amara | SOLIS | FIBROCIMENTO | 22.8 | 32245.17 | 1.4143 |  | 32245.17 | 1.4143 | 13 | 4568800% |  | 570 | 40 x MODULO FV 570WP N-TYPE BIFACIAL DUAL GLASS DAS-DH144NA 1 x INVERSOR SOLIS 17KW 380V S5-GR3P17K COM MONITORAMENTO 100 x CABO FOTOVOLTAICO 4MM² PRETO 100 x CABO FOTOVOLTAICO 4MM² VERMELHO 8 x CONECTOR MC4 PAR EMBALADO ESTRUTURA FIBROCIMENTO MADEIRA
Amara | SOLIS | FIBROCIMENTO | 22.8 | 35363.75 | 1.551 |  | 35363.75 | 1.551 | 13 | 4568800% |  | 570 | 40 x MODULO FV 570WP N-TYPE BIFACIAL DAH SOLAR DHN-72X16/DG 1 x INVERSOR SOLIS 20KW 220V S5-GC20K-LV COM MONITORAMENTO 100 x CABO FOTOVOLTAICO 4MM² PRETO 100 x CABO FOTOVOLTAICO 4MM² VERMELHO 12 x CONECTOR MC4 PAR EMBALADO ESTRUTURA FIBROCIMENTO MADEIRA
Amara | SOLIS | FIBROCIMENTO | 22.8 | 35477.32 | 1.556 |  | 35477.32 | 1.556 | 13 | 4568800% |  | 570 | 40 x MODULO FV 570WP N-TYPE BIFACIAL DUAL GLASS DAS-DH144NA 1 x INVERSOR SOLIS 20KW 220V S5-GC20K-LV COM MONITORAMENTO 100 x CABO FOTOVOLTAICO 4MM² PRETO 100 x CABO FOTOVOLTAICO 4MM² VERMELHO 12 x CONECTOR MC4 PAR EMBALADO ESTRUTURA FIBROCIMENTO MADEIRA
Amara | SUNGROW | FIBROCIMENTO | 22.8 | 36807.77 | 1.6144 |  | 36807.77 | 1.6144 | 13 | 4568800% |  | 570 | 40 x MODULO FV 570WP N-TYPE BIFACIAL DAH SOLAR DHN-72X16/DG 1 x INVERSOR SUNGROW SG20CX-P2-LV AFCI 220V COM MONITORAMENTO 100 x CABO FOTOVOLTAICO 4MM² PRETO 100 x CABO FOTOVOLTAICO 4MM² VERMELHO 8 x CONECTOR MC4 PAR EMBALADO ESTRUTURA FIBROCIMENTO MADEIRA
Amara | SUNGROW | FIBROCIMENTO | 22.8 | 36921.34 | 1.6194 |  | 36921.34 | 1.6194 | 13 | 4568800% |  | 570 | 40 x MODULO FV 570WP N-TYPE BIFACIAL DUAL GLASS DAS-DH144NA 1 x INVERSOR SUNGROW SG20CX-P2-LV AFCI 220V COM MONITORAMENTO 100 x CABO FOTOVOLTAICO 4MM² PRETO 100 x CABO FOTOVOLTAICO 4MM² VERMELHO 8 x CONECTOR MC4 PAR EMBALADO ESTRUTURA FIBROCIMENTO MADEIRA
Amara | 18 | FIBROCIMENTO | 22.8 | 42758.92 | 1.8754 |  | 42758.92 | 1.8754 | 13 | 4568800% |  | 570 | 40 x MODULO FV 570WP N-TYPE BIFACIAL DAH SOLAR DHN-72X16/DG 10 x HMS-2000-4T - MICRO HOYMILES 2000W DTU EXTERNA 4 x CABO FOTOVOLTAICO 4MM² PRETO 40 x CABO FOTOVOLTAICO 4MM² VERMELHO 80 x CONECTOR MC4 PAR EMBALADO ESTRUTURA FIBROCIMENTO MADEIRA 10 x AC TRUNK CONNECTOR - CONECTOR CA HOYMILES 4 x AC TRUNK END CAP - TERMINAL ENDCAP HOYMILES 1 x AC TRUNK CONNECTOR UNLOCK TOOL - CHAVE DESBLOQUEIO CONECTOR CA 1 x HMS DISCONNECT TOOL-1PCS - CHAVE DESCONEXAO MICROINVERSOR 18 x CABO CA MULTIPOLAR 10AWG 1 x DTU-LITE-S(WIFI) - MONIT DTU-LITE S (ATÉ 25 MICROS)
Amara | 18 | FIBROCIMENTO | 22.8 | 42872.49 | 1.8804 |  | 42872.49 | 1.8804 | 13 | 4568800% |  | 570 | 40 x MODULO FV 570WP N-TYPE BIFACIAL DUAL GLASS DAS-DH144NA 10 x HMS-2000-4T - MICRO HOYMILES 2000W DTU EXTERNA 4 x CABO FOTOVOLTAICO 4MM² PRETO 40 x CABO FOTOVOLTAICO 4MM² VERMELHO 80 x CONECTOR MC4 PAR EMBALADO ESTRUTURA FIBROCIMENTO MADEIRA 10 x AC TRUNK CONNECTOR - CONECTOR CA HOYMILES 4 x AC TRUNK END CAP - TERMINAL ENDCAP HOYMILES 1 x AC TRUNK CONNECTOR UNLOCK TOOL - CHAVE DESBLOQUEIO CONECTOR CA 1 x HMS DISCONNECT TOOL-1PCS - CHAVE DESCONEXAO MICROINVERSOR 18 x CABO CA MULTIPOLAR 10AWG 1 x DTU-LITE-S(WIFI) - MONIT DTU-LITE S (ATÉ 25 MICROS)
Amara | SUNGROW | FIBROCIMENTO | 23.37 | 32954.78 | 1.4101 |  | 32954.78 | 1.4101 | 13 | 4568800% |  | 570 | 41 x MODULO FV 570WP N-TYPE BIFACIAL DAH SOLAR DHN-72X16/DG 1 x INVERSOR SUNGROW SG20RT COM MONITORAMENTO 100 x CABO FOTOVOLTAICO 4MM² PRETO 100 x CABO FOTOVOLTAICO 4MM² VERMELHO 8 x CONECTOR MC4 PAR EMBALADO ESTRUTURA FIBROCIMENTO MADEIRA
Amara | SOLIS | FIBROCIMENTO | 23.37 | 32970.87 | 1.4108 |  | 32970.87 | 1.4108 | 13 | 4568800% |  | 570 | 41 x MODULO FV 570WP N-TYPE BIFACIAL DAH SOLAR DHN-72X16/DG 1 x INVERSOR SOLIS 17KW 380V S5-GR3P17K COM MONITORAMENTO 100 x CABO FOTOVOLTAICO 4MM² PRETO 100 x CABO FOTOVOLTAICO 4MM² VERMELHO 8 x CONECTOR MC4 PAR EMBALADO ESTRUTURA FIBROCIMENTO MADEIRA
Amara | SUNGROW | FIBROCIMENTO | 23.37 | 33071.19 | 1.4151 |  | 33071.19 | 1.4151 | 13 | 4568800% |  | 570 | 41 x MODULO FV 570WP N-TYPE BIFACIAL DUAL GLASS DAS-DH144NA 1 x INVERSOR SUNGROW SG20RT COM MONITORAMENTO 100 x CABO FOTOVOLTAICO 4MM² PRETO 100 x CABO FOTOVOLTAICO 4MM² VERMELHO 8 x CONECTOR MC4 PAR EMBALADO ESTRUTURA FIBROCIMENTO MADEIRA
Amara | SOLIS | FIBROCIMENTO | 23.37 | 33087.28 | 1.4158 |  | 33087.28 | 1.4158 | 13 | 4568800% |  | 570 | 41 x MODULO FV 570WP N-TYPE BIFACIAL DUAL GLASS DAS-DH144NA 1 x INVERSOR SOLIS 17KW 380V S5-GR3P17K COM MONITORAMENTO 100 x CABO FOTOVOLTAICO 4MM² PRETO 100 x CABO FOTOVOLTAICO 4MM² VERMELHO 8 x CONECTOR MC4 PAR EMBALADO ESTRUTURA FIBROCIMENTO MADEIRA
Amara | SOLIS | FIBROCIMENTO | 23.37 | 36203.02 | 1.5491 |  | 36203.02 | 1.5491 | 13 | 4568800% |  | 570 | 41 x MODULO FV 570WP N-TYPE BIFACIAL DAH SOLAR DHN-72X16/DG 1 x INVERSOR SOLIS 20KW 220V S5-GC20K-LV COM MONITORAMENTO 100 x CABO FOTOVOLTAICO 4MM² PRETO 100 x CABO FOTOVOLTAICO 4MM² VERMELHO 12 x CONECTOR MC4 PAR EMBALADO ESTRUTURA FIBROCIMENTO MADEIRA
Amara | SOLIS | FIBROCIMENTO | 23.37 | 36319.42 | 1.5541 |  | 36319.42 | 1.5541 | 13 | 4568800% |  | 570 | 41 x MODULO FV 570WP N-TYPE BIFACIAL DUAL GLASS DAS-DH144NA 1 x INVERSOR SOLIS 20KW 220V S5-GC20K-LV COM MONITORAMENTO 100 x CABO FOTOVOLTAICO 4MM² PRETO 100 x CABO FOTOVOLTAICO 4MM² VERMELHO 12 x CONECTOR MC4 PAR EMBALADO ESTRUTURA FIBROCIMENTO MADEIRA
Amara | SUNGROW | FIBROCIMENTO | 23.37 | 37647.03 | 1.6109 |  | 37647.03 | 1.6109 | 13 | 4568800% |  | 570 | 41 x MODULO FV 570WP N-TYPE BIFACIAL DAH SOLAR DHN-72X16/DG 1 x INVERSOR SUNGROW SG20CX-P2-LV AFCI 220V COM MONITORAMENTO 100 x CABO FOTOVOLTAICO 4MM² PRETO 100 x CABO FOTOVOLTAICO 4MM² VERMELHO 8 x CONECTOR MC4 PAR EMBALADO ESTRUTURA FIBROCIMENTO MADEIRA
Amara | SUNGROW | FIBROCIMENTO | 23.37 | 37763.44 | 1.6159 |  | 37763.44 | 1.6159 | 13 | 4568800% |  | 570 | 41 x MODULO FV 570WP N-TYPE BIFACIAL DUAL GLASS DAS-DH144NA 1 x INVERSOR SUNGROW SG20CX-P2-LV AFCI 220V COM MONITORAMENTO 100 x CABO FOTOVOLTAICO 4MM² PRETO 100 x CABO FOTOVOLTAICO 4MM² VERMELHO 8 x CONECTOR MC4 PAR EMBALADO ESTRUTURA FIBROCIMENTO MADEIRA
Amara | 21 | FIBROCIMENTO | 23.37 | 45404.77 | 1.9429 |  | 45404.77 | 1.9429 | 13 | 4568800% |  | 570 | 41 x MODULO FV 570WP N-TYPE BIFACIAL DAH SOLAR DHN-72X16/DG 11 x HMS-2000-4T - MICRO HOYMILES 2000W DTU EXTERNA 4 x CABO FOTOVOLTAICO 4MM² PRETO 44 x CABO FOTOVOLTAICO 4MM² VERMELHO 88 x CONECTOR MC4 PAR EMBALADO ESTRUTURA FIBROCIMENTO MADEIRA 11 x AC TRUNK CONNECTOR - CONECTOR CA HOYMILES 4 x AC TRUNK END CAP - TERMINAL ENDCAP HOYMILES 1 x AC TRUNK CONNECTOR UNLOCK TOOL - CHAVE DESBLOQUEIO CONECTOR CA 1 x HMS DISCONNECT TOOL-1PCS - CHAVE DESCONEXAO MICROINVERSOR 21 x CABO CA MULTIPOLAR 10AWG 1 x DTU-LITE-S(WIFI) - MONIT DTU-LITE S (ATÉ 25 MICROS)
Amara | 21 | FIBROCIMENTO | 23.37 | 45521.18 | 1.9478 |  | 45521.18 | 1.9478 | 13 | 4568800% |  | 570 | 41 x MODULO FV 570WP N-TYPE BIFACIAL DUAL GLASS DAS-DH144NA 11 x HMS-2000-4T - MICRO HOYMILES 2000W DTU EXTERNA 4 x CABO FOTOVOLTAICO 4MM² PRETO 44 x CABO FOTOVOLTAICO 4MM² VERMELHO 88 x CONECTOR MC4 PAR EMBALADO ESTRUTURA FIBROCIMENTO MADEIRA 11 x AC TRUNK CONNECTOR - CONECTOR CA HOYMILES 4 x AC TRUNK END CAP - TERMINAL ENDCAP HOYMILES 1 x AC TRUNK CONNECTOR UNLOCK TOOL - CHAVE DESBLOQUEIO CONECTOR CA 1 x HMS DISCONNECT TOOL-1PCS - CHAVE DESCONEXAO MICROINVERSOR 21 x CABO CA MULTIPOLAR 10AWG 1 x DTU-LITE-S(WIFI) - MONIT DTU-LITE S (ATÉ 25 MICROS)
Amara | 18 | FIBROCIMENTO | 23.43 | 43713.46 | 1.8657 |  | 43713.46 | 1.8657 | 13 | 4568800% |  | 710 | 33 x MODULO FV 710WP BIFACIAL DUAL-GLASS TRINA TSM-NEG21C.20 9 x HMS-2000-4T - MICRO HOYMILES 2000W DTU EXTERNA 4 x CABO FOTOVOLTAICO 4MM² PRETO 36 x CABO FOTOVOLTAICO 4MM² VERMELHO 72 x CONECTOR MC4 PAR TRINA ESTRUTURA FIBROCIMENTO MADEIRA 9 x AC TRUNK CONNECTOR - CONECTOR CA HOYMILES 3 x AC TRUNK END CAP - TERMINAL ENDCAP HOYMILES 1 x AC TRUNK CONNECTOR UNLOCK TOOL - CHAVE DESBLOQUEIO CONECTOR CA 1 x HMS DISCONNECT TOOL-1PCS - CHAVE DESCONEXAO MICROINVERSOR 18 x CABO CA MULTIPOLAR 10AWG 1 x DTU-LITE-S(WIFI) - MONIT DTU-LITE S (ATÉ 25 MICROS)
Amara | SOLIS | FIBROCIMENTO | 23.94 | 33224.89 | 1.3878 |  | 33224.89 | 1.3878 | 13 | 4568800% |  | 570 | 42 x MODULO FV 570WP N-TYPE BIFACIAL DAH SOLAR DHN-72X16/DG 1 x INVERSOR SOLIS 20KW 380V S5-GR3P20K COM MONITORAMENTO 100 x CABO FOTOVOLTAICO 4MM² PRETO 100 x CABO FOTOVOLTAICO 4MM² VERMELHO 8 x CONECTOR MC4 PAR EMBALADO ESTRUTURA FIBROCIMENTO MADEIRA
Amara | SOLIS | FIBROCIMENTO | 23.94 | 33344.13 | 1.3928 |  | 33344.13 | 1.3928 | 13 | 4568800% |  | 570 | 42 x MODULO FV 570WP N-TYPE BIFACIAL DUAL GLASS DAS-DH144NA 1 x INVERSOR SOLIS 20KW 380V S5-GR3P20K COM MONITORAMENTO 100 x CABO FOTOVOLTAICO 4MM² PRETO 100 x CABO FOTOVOLTAICO 4MM² VERMELHO 8 x CONECTOR MC4 PAR EMBALADO ESTRUTURA FIBROCIMENTO MADEIRA
Amara | SUNGROW | FIBROCIMENTO | 23.94 | 33479.47 | 1.3985 |  | 33479.47 | 1.3985 | 13 | 4568800% |  | 570 | 42 x MODULO FV 570WP N-TYPE BIFACIAL DAH SOLAR DHN-72X16/DG 1 x INVERSOR SUNGROW SG20RT COM MONITORAMENTO 100 x CABO FOTOVOLTAICO 4MM² PRETO 100 x CABO FOTOVOLTAICO 4MM² VERMELHO 8 x CONECTOR MC4 PAR EMBALADO ESTRUTURA FIBROCIMENTO MADEIRA
Amara | SUNGROW | FIBROCIMENTO | 23.94 | 33598.71 | 1.4035 |  | 33598.71 | 1.4035 | 13 | 4568800% |  | 570 | 42 x MODULO FV 570WP N-TYPE BIFACIAL DUAL GLASS DAS-DH144NA 1 x INVERSOR SUNGROW SG20RT COM MONITORAMENTO 100 x CABO FOTOVOLTAICO 4MM² PRETO 100 x CABO FOTOVOLTAICO 4MM² VERMELHO 8 x CONECTOR MC4 PAR EMBALADO ESTRUTURA FIBROCIMENTO MADEIRA
Amara | SOLIS | FIBROCIMENTO | 23.94 | 36727.7 | 1.5342 |  | 36727.7 | 1.5342 | 13 | 4568800% |  | 570 | 42 x MODULO FV 570WP N-TYPE BIFACIAL DAH SOLAR DHN-72X16/DG 1 x INVERSOR SOLIS 20KW 220V S5-GC20K-LV COM MONITORAMENTO 100 x CABO FOTOVOLTAICO 4MM² PRETO 100 x CABO FOTOVOLTAICO 4MM² VERMELHO 12 x CONECTOR MC4 PAR EMBALADO ESTRUTURA FIBROCIMENTO MADEIRA
Amara | SOLIS | FIBROCIMENTO | 23.94 | 36846.95 | 1.5391 |  | 36846.95 | 1.5391 | 13 | 4568800% |  | 570 | 42 x MODULO FV 570WP N-TYPE BIFACIAL DUAL GLASS DAS-DH144NA 1 x INVERSOR SOLIS 20KW 220V S5-GC20K-LV COM MONITORAMENTO 100 x CABO FOTOVOLTAICO 4MM² PRETO 100 x CABO FOTOVOLTAICO 4MM² VERMELHO 12 x CONECTOR MC4 PAR EMBALADO ESTRUTURA FIBROCIMENTO MADEIRA
Amara | SUNGROW | FIBROCIMENTO | 23.94 | 38171.72 | 1.5945 |  | 38171.72 | 1.5945 | 13 | 4568800% |  | 570 | 42 x MODULO FV 570WP N-TYPE BIFACIAL DAH SOLAR DHN-72X16/DG 1 x INVERSOR SUNGROW SG20CX-P2-LV AFCI 220V COM MONITORAMENTO 100 x CABO FOTOVOLTAICO 4MM² PRETO 100 x CABO FOTOVOLTAICO 4MM² VERMELHO 8 x CONECTOR MC4 PAR EMBALADO ESTRUTURA FIBROCIMENTO MADEIRA
Amara | SUNGROW | FIBROCIMENTO | 23.94 | 38290.97 | 1.5995 |  | 38290.97 | 1.5995 | 13 | 4568800% |  | 570 | 42 x MODULO FV 570WP N-TYPE BIFACIAL DUAL GLASS DAS-DH144NA 1 x INVERSOR SUNGROW SG20CX-P2-LV AFCI 220V COM MONITORAMENTO 100 x CABO FOTOVOLTAICO 4MM² PRETO 100 x CABO FOTOVOLTAICO 4MM² VERMELHO 8 x CONECTOR MC4 PAR EMBALADO ESTRUTURA FIBROCIMENTO MADEIRA
Amara | 21 | FIBROCIMENTO | 23.94 | 45929.45 | 1.9185 |  | 45929.45 | 1.9185 | 13 | 4568800% |  | 570 | 42 x MODULO FV 570WP N-TYPE BIFACIAL DAH SOLAR DHN-72X16/DG 11 x HMS-2000-4T - MICRO HOYMILES 2000W DTU EXTERNA 4 x CABO FOTOVOLTAICO 4MM² PRETO 44 x CABO FOTOVOLTAICO 4MM² VERMELHO 88 x CONECTOR MC4 PAR EMBALADO ESTRUTURA FIBROCIMENTO MADEIRA 11 x AC TRUNK CONNECTOR - CONECTOR CA HOYMILES 4 x AC TRUNK END CAP - TERMINAL ENDCAP HOYMILES 1 x AC TRUNK CONNECTOR UNLOCK TOOL - CHAVE DESBLOQUEIO CONECTOR CA 1 x HMS DISCONNECT TOOL-1PCS - CHAVE DESCONEXAO MICROINVERSOR 21 x CABO CA MULTIPOLAR 10AWG 1 x DTU-LITE-S(WIFI) - MONIT DTU-LITE S (ATÉ 25 MICROS)
Amara | 21 | FIBROCIMENTO | 23.94 | 46048.7 | 1.9235 |  | 46048.7 | 1.9235 | 13 | 4568800% |  | 570 | 42 x MODULO FV 570WP N-TYPE BIFACIAL DUAL GLASS DAS-DH144NA 11 x HMS-2000-4T - MICRO HOYMILES 2000W DTU EXTERNA 4 x CABO FOTOVOLTAICO 4MM² PRETO 44 x CABO FOTOVOLTAICO 4MM² VERMELHO 88 x CONECTOR MC4 PAR EMBALADO ESTRUTURA FIBROCIMENTO MADEIRA 11 x AC TRUNK CONNECTOR - CONECTOR CA HOYMILES 4 x AC TRUNK END CAP - TERMINAL ENDCAP HOYMILES 1 x AC TRUNK CONNECTOR UNLOCK TOOL - CHAVE DESBLOQUEIO CONECTOR CA 1 x HMS DISCONNECT TOOL-1PCS - CHAVE DESCONEXAO MICROINVERSOR 21 x CABO CA MULTIPOLAR 10AWG 1 x DTU-LITE-S(WIFI) - MONIT DTU-LITE S (ATÉ 25 MICROS)
Amara | 18 | FIBROCIMENTO | 24.14 | 44441.62 | 1.841 |  | 44441.62 | 1.841 | 13 | 4568800% |  | 710 | 34 x MODULO FV 710WP BIFACIAL DUAL-GLASS TRINA TSM-NEG21C.20 9 x HMS-2000-4T - MICRO HOYMILES 2000W DTU EXTERNA 4 x CABO FOTOVOLTAICO 4MM² PRETO 36 x CABO FOTOVOLTAICO 4MM² VERMELHO 72 x CONECTOR MC4 PAR TRINA ESTRUTURA FIBROCIMENTO MADEIRA 9 x AC TRUNK CONNECTOR - CONECTOR CA HOYMILES 3 x AC TRUNK END CAP - TERMINAL ENDCAP HOYMILES 1 x AC TRUNK CONNECTOR UNLOCK TOOL - CHAVE DESBLOQUEIO CONECTOR CA 1 x HMS DISCONNECT TOOL-1PCS - CHAVE DESCONEXAO MICROINVERSOR 18 x CABO CA MULTIPOLAR 10AWG 1 x DTU-LITE-S(WIFI) - MONIT DTU-LITE S (ATÉ 25 MICROS)
Amara | SOLIS | FIBROCIMENTO | 24.51 | 33749.57 | 1.377 |  | 33749.57 | 1.377 | 13 | 4568800% |  | 570 | 43 x MODULO FV 570WP N-TYPE BIFACIAL DAH SOLAR DHN-72X16/DG 1 x INVERSOR SOLIS 20KW 380V S5-GR3P20K COM MONITORAMENTO 100 x CABO FOTOVOLTAICO 4MM² PRETO 100 x CABO FOTOVOLTAICO 4MM² VERMELHO 8 x CONECTOR MC4 PAR EMBALADO ESTRUTURA FIBROCIMENTO MADEIRA
Amara | SOLIS | FIBROCIMENTO | 24.51 | 33871.66 | 1.382 |  | 33871.66 | 1.382 | 13 | 4568800% |  | 570 | 43 x MODULO FV 570WP N-TYPE BIFACIAL DUAL GLASS DAS-DH144NA 1 x INVERSOR SOLIS 20KW 380V S5-GR3P20K COM MONITORAMENTO 100 x CABO FOTOVOLTAICO 4MM² PRETO 100 x CABO FOTOVOLTAICO 4MM² VERMELHO 8 x CONECTOR MC4 PAR EMBALADO ESTRUTURA FIBROCIMENTO MADEIRA
Amara | SUNGROW | FIBROCIMENTO | 24.51 | 34004.15 | 1.3874 |  | 34004.15 | 1.3874 | 13 | 4568800% |  | 570 | 43 x MODULO FV 570WP N-TYPE BIFACIAL DAH SOLAR DHN-72X16/DG 1 x INVERSOR SUNGROW SG20RT COM MONITORAMENTO 100 x CABO FOTOVOLTAICO 4MM² PRETO 100 x CABO FOTOVOLTAICO 4MM² VERMELHO 8 x CONECTOR MC4 PAR EMBALADO ESTRUTURA FIBROCIMENTO MADEIRA
Amara | SUNGROW | FIBROCIMENTO | 24.51 | 34126.24 | 1.3923 |  | 34126.24 | 1.3923 | 13 | 4568800% |  | 570 | 43 x MODULO FV 570WP N-TYPE BIFACIAL DUAL GLASS DAS-DH144NA 1 x INVERSOR SUNGROW SG20RT COM MONITORAMENTO 100 x CABO FOTOVOLTAICO 4MM² PRETO 100 x CABO FOTOVOLTAICO 4MM² VERMELHO 8 x CONECTOR MC4 PAR EMBALADO ESTRUTURA FIBROCIMENTO MADEIRA
Amara | SOLIS | FIBROCIMENTO | 24.51 | 37252.39 | 1.5199 |  | 37252.39 | 1.5199 | 13 | 4568800% |  | 570 | 43 x MODULO FV 570WP N-TYPE BIFACIAL DAH SOLAR DHN-72X16/DG 1 x INVERSOR SOLIS 20KW 220V S5-GC20K-LV COM MONITORAMENTO 100 x CABO FOTOVOLTAICO 4MM² PRETO 100 x CABO FOTOVOLTAICO 4MM² VERMELHO 12 x CONECTOR MC4 PAR EMBALADO ESTRUTURA FIBROCIMENTO MADEIRA
Amara | SOLIS | FIBROCIMENTO | 24.51 | 37374.47 | 1.5249 |  | 37374.47 | 1.5249 | 13 | 4568800% |  | 570 | 43 x MODULO FV 570WP N-TYPE BIFACIAL DUAL GLASS DAS-DH144NA 1 x INVERSOR SOLIS 20KW 220V S5-GC20K-LV COM MONITORAMENTO 100 x CABO FOTOVOLTAICO 4MM² PRETO 100 x CABO FOTOVOLTAICO 4MM² VERMELHO 12 x CONECTOR MC4 PAR EMBALADO ESTRUTURA FIBROCIMENTO MADEIRA
Amara | SUNGROW | FIBROCIMENTO | 24.51 | 38696.4 | 1.5788 |  | 38696.4 | 1.5788 | 13 | 4568800% |  | 570 | 43 x MODULO FV 570WP N-TYPE BIFACIAL DAH SOLAR DHN-72X16/DG 1 x INVERSOR SUNGROW SG20CX-P2-LV AFCI 220V COM MONITORAMENTO 100 x CABO FOTOVOLTAICO 4MM² PRETO 100 x CABO FOTOVOLTAICO 4MM² VERMELHO 8 x CONECTOR MC4 PAR EMBALADO ESTRUTURA FIBROCIMENTO MADEIRA
Amara | SUNGROW | FIBROCIMENTO | 24.51 | 38818.49 | 1.5838 |  | 38818.49 | 1.5838 | 13 | 4568800% |  | 570 | 43 x MODULO FV 570WP N-TYPE BIFACIAL DUAL GLASS DAS-DH144NA 1 x INVERSOR SUNGROW SG20CX-P2-LV AFCI 220V COM MONITORAMENTO 100 x CABO FOTOVOLTAICO 4MM² PRETO 100 x CABO FOTOVOLTAICO 4MM² VERMELHO 8 x CONECTOR MC4 PAR EMBALADO ESTRUTURA FIBROCIMENTO MADEIRA
Amara | 21 | FIBROCIMENTO | 24.51 | 46454.14 | 1.8953 |  | 46454.14 | 1.8953 | 13 | 4568800% |  | 570 | 43 x MODULO FV 570WP N-TYPE BIFACIAL DAH SOLAR DHN-72X16/DG 11 x HMS-2000-4T - MICRO HOYMILES 2000W DTU EXTERNA 4 x CABO FOTOVOLTAICO 4MM² PRETO 44 x CABO FOTOVOLTAICO 4MM² VERMELHO 88 x CONECTOR MC4 PAR EMBALADO ESTRUTURA FIBROCIMENTO MADEIRA 11 x AC TRUNK CONNECTOR - CONECTOR CA HOYMILES 4 x AC TRUNK END CAP - TERMINAL ENDCAP HOYMILES 1 x AC TRUNK CONNECTOR UNLOCK TOOL - CHAVE DESBLOQUEIO CONECTOR CA 1 x HMS DISCONNECT TOOL-1PCS - CHAVE DESCONEXAO MICROINVERSOR 21 x CABO CA MULTIPOLAR 10AWG 1 x DTU-LITE-S(WIFI) - MONIT DTU-LITE S (ATÉ 25 MICROS)
Amara | 21 | FIBROCIMENTO | 24.51 | 46576.22 | 1.9003 |  | 46576.22 | 1.9003 | 13 | 4568800% |  | 570 | 43 x MODULO FV 570WP N-TYPE BIFACIAL DUAL GLASS DAS-DH144NA 11 x HMS-2000-4T - MICRO HOYMILES 2000W DTU EXTERNA 4 x CABO FOTOVOLTAICO 4MM² PRETO 44 x CABO FOTOVOLTAICO 4MM² VERMELHO 88 x CONECTOR MC4 PAR EMBALADO ESTRUTURA FIBROCIMENTO MADEIRA 11 x AC TRUNK CONNECTOR - CONECTOR CA HOYMILES 4 x AC TRUNK END CAP - TERMINAL ENDCAP HOYMILES 1 x AC TRUNK CONNECTOR UNLOCK TOOL - CHAVE DESBLOQUEIO CONECTOR CA 1 x HMS DISCONNECT TOOL-1PCS - CHAVE DESCONEXAO MICROINVERSOR 21 x CABO CA MULTIPOLAR 10AWG 1 x DTU-LITE-S(WIFI) - MONIT DTU-LITE S (ATÉ 25 MICROS)
Amara | 18 | FIBROCIMENTO | 24.85 | 45169.78 | 1.8177 |  | 45169.78 | 1.8177 | 13 | 4568800% |  | 710 | 35 x MODULO FV 710WP BIFACIAL DUAL-GLASS TRINA TSM-NEG21C.20 9 x HMS-2000-4T - MICRO HOYMILES 2000W DTU EXTERNA 4 x CABO FOTOVOLTAICO 4MM² PRETO 36 x CABO FOTOVOLTAICO 4MM² VERMELHO 72 x CONECTOR MC4 PAR TRINA ESTRUTURA FIBROCIMENTO MADEIRA 9 x AC TRUNK CONNECTOR - CONECTOR CA HOYMILES 3 x AC TRUNK END CAP - TERMINAL ENDCAP HOYMILES 1 x AC TRUNK CONNECTOR UNLOCK TOOL - CHAVE DESBLOQUEIO CONECTOR CA 1 x HMS DISCONNECT TOOL-1PCS - CHAVE DESCONEXAO MICROINVERSOR 18 x CABO CA MULTIPOLAR 10AWG 1 x DTU-LITE-S(WIFI) - MONIT DTU-LITE S (ATÉ 25 MICROS)
Amara | SOLIS | FIBROCIMENTO | 25.08 | 34274.25 | 1.3666 |  | 34274.25 | 1.3666 | 13 | 4568800% |  | 570 | 44 x MODULO FV 570WP N-TYPE BIFACIAL DAH SOLAR DHN-72X16/DG 1 x INVERSOR SOLIS 20KW 380V S5-GR3P20K COM MONITORAMENTO 100 x CABO FOTOVOLTAICO 4MM² PRETO 100 x CABO FOTOVOLTAICO 4MM² VERMELHO 8 x CONECTOR MC4 PAR EMBALADO ESTRUTURA FIBROCIMENTO MADEIRA
Amara | SOLIS | FIBROCIMENTO | 25.08 | 34399.18 | 1.3716 |  | 34399.18 | 1.3716 | 13 | 4568800% |  | 570 | 44 x MODULO FV 570WP N-TYPE BIFACIAL DUAL GLASS DAS-DH144NA 1 x INVERSOR SOLIS 20KW 380V S5-GR3P20K COM MONITORAMENTO 100 x CABO FOTOVOLTAICO 4MM² PRETO 100 x CABO FOTOVOLTAICO 4MM² VERMELHO 8 x CONECTOR MC4 PAR EMBALADO ESTRUTURA FIBROCIMENTO MADEIRA
Amara | SUNGROW | FIBROCIMENTO | 25.08 | 34528.84 | 1.3767 |  | 34528.84 | 1.3767 | 13 | 4568800% |  | 570 | 44 x MODULO FV 570WP N-TYPE BIFACIAL DAH SOLAR DHN-72X16/DG 1 x INVERSOR SUNGROW SG20RT COM MONITORAMENTO 100 x CABO FOTOVOLTAICO 4MM² PRETO 100 x CABO FOTOVOLTAICO 4MM² VERMELHO 8 x CONECTOR MC4 PAR EMBALADO ESTRUTURA FIBROCIMENTO MADEIRA
Amara | SUNGROW | FIBROCIMENTO | 25.08 | 34653.76 | 1.3817 |  | 34653.76 | 1.3817 | 13 | 4568800% |  | 570 | 44 x MODULO FV 570WP N-TYPE BIFACIAL DUAL GLASS DAS-DH144NA 1 x INVERSOR SUNGROW SG20RT COM MONITORAMENTO 100 x CABO FOTOVOLTAICO 4MM² PRETO 100 x CABO FOTOVOLTAICO 4MM² VERMELHO 8 x CONECTOR MC4 PAR EMBALADO ESTRUTURA FIBROCIMENTO MADEIRA
Amara | SOLIS | FIBROCIMENTO | 25.08 | 37777.07 | 1.5063 |  | 37777.07 | 1.5063 | 13 | 4568800% |  | 570 | 44 x MODULO FV 570WP N-TYPE BIFACIAL DAH SOLAR DHN-72X16/DG 1 x INVERSOR SOLIS 20KW 220V S5-GC20K-LV COM MONITORAMENTO 100 x CABO FOTOVOLTAICO 4MM² PRETO 100 x CABO FOTOVOLTAICO 4MM² VERMELHO 12 x CONECTOR MC4 PAR EMBALADO ESTRUTURA FIBROCIMENTO MADEIRA
Amara | SOLIS | FIBROCIMENTO | 25.08 | 37902 | 1.5112 |  | 37902 | 1.5112 | 13 | 4568800% |  | 570 | 44 x MODULO FV 570WP N-TYPE BIFACIAL DUAL GLASS DAS-DH144NA 1 x INVERSOR SOLIS 20KW 220V S5-GC20K-LV COM MONITORAMENTO 100 x CABO FOTOVOLTAICO 4MM² PRETO 100 x CABO FOTOVOLTAICO 4MM² VERMELHO 12 x CONECTOR MC4 PAR EMBALADO ESTRUTURA FIBROCIMENTO MADEIRA
Amara | SUNGROW | FIBROCIMENTO | 25.08 | 39221.09 | 1.5638 |  | 39221.09 | 1.5638 | 13 | 4568800% |  | 570 | 44 x MODULO FV 570WP N-TYPE BIFACIAL DAH SOLAR DHN-72X16/DG 1 x INVERSOR SUNGROW SG20CX-P2-LV AFCI 220V COM MONITORAMENTO 100 x CABO FOTOVOLTAICO 4MM² PRETO 100 x CABO FOTOVOLTAICO 4MM² VERMELHO 8 x CONECTOR MC4 PAR EMBALADO ESTRUTURA FIBROCIMENTO MADEIRA
Amara | SUNGROW | FIBROCIMENTO | 25.08 | 39346.01 | 1.5688 |  | 39346.01 | 1.5688 | 13 | 4568800% |  | 570 | 44 x MODULO FV 570WP N-TYPE BIFACIAL DUAL GLASS DAS-DH144NA 1 x INVERSOR SUNGROW SG20CX-P2-LV AFCI 220V COM MONITORAMENTO 100 x CABO FOTOVOLTAICO 4MM² PRETO 100 x CABO FOTOVOLTAICO 4MM² VERMELHO 8 x CONECTOR MC4 PAR EMBALADO ESTRUTURA FIBROCIMENTO MADEIRA
Amara | 21 | FIBROCIMENTO | 25.08 | 46978.82 | 1.8732 |  | 46978.82 | 1.8732 | 13 | 4568800% |  | 570 | 44 x MODULO FV 570WP N-TYPE BIFACIAL DAH SOLAR DHN-72X16/DG 11 x HMS-2000-4T - MICRO HOYMILES 2000W DTU EXTERNA 4 x CABO FOTOVOLTAICO 4MM² PRETO 44 x CABO FOTOVOLTAICO 4MM² VERMELHO 88 x CONECTOR MC4 PAR EMBALADO ESTRUTURA FIBROCIMENTO MADEIRA 11 x AC TRUNK CONNECTOR - CONECTOR CA HOYMILES 4 x AC TRUNK END CAP - TERMINAL ENDCAP HOYMILES 1 x AC TRUNK CONNECTOR UNLOCK TOOL - CHAVE DESBLOQUEIO CONECTOR CA 1 x HMS DISCONNECT TOOL-1PCS - CHAVE DESCONEXAO MICROINVERSOR 21 x CABO CA MULTIPOLAR 10AWG 1 x DTU-LITE-S(WIFI) - MONIT DTU-LITE S (ATÉ 25 MICROS)
Amara | 21 | FIBROCIMENTO | 25.08 | 47103.75 | 1.8781 |  | 47103.75 | 1.8781 | 13 | 4568800% |  | 570 | 44 x MODULO FV 570WP N-TYPE BIFACIAL DUAL GLASS DAS-DH144NA 11 x HMS-2000-4T - MICRO HOYMILES 2000W DTU EXTERNA 4 x CABO FOTOVOLTAICO 4MM² PRETO 44 x CABO FOTOVOLTAICO 4MM² VERMELHO 88 x CONECTOR MC4 PAR EMBALADO ESTRUTURA FIBROCIMENTO MADEIRA 11 x AC TRUNK CONNECTOR - CONECTOR CA HOYMILES 4 x AC TRUNK END CAP - TERMINAL ENDCAP HOYMILES 1 x AC TRUNK CONNECTOR UNLOCK TOOL - CHAVE DESBLOQUEIO CONECTOR CA 1 x HMS DISCONNECT TOOL-1PCS - CHAVE DESCONEXAO MICROINVERSOR 21 x CABO CA MULTIPOLAR 10AWG 1 x DTU-LITE-S(WIFI) - MONIT DTU-LITE S (ATÉ 25 MICROS)
Amara | 18 | FIBROCIMENTO | 25.56 | 45897.94 | 1.7957 |  | 45897.94 | 1.7957 | 13 | 4568800% |  | 710 | 36 x MODULO FV 710WP BIFACIAL DUAL-GLASS TRINA TSM-NEG21C.20 9 x HMS-2000-4T - MICRO HOYMILES 2000W DTU EXTERNA 4 x CABO FOTOVOLTAICO 4MM² PRETO 36 x CABO FOTOVOLTAICO 4MM² VERMELHO 72 x CONECTOR MC4 PAR TRINA ESTRUTURA FIBROCIMENTO MADEIRA 9 x AC TRUNK CONNECTOR - CONECTOR CA HOYMILES 3 x AC TRUNK END CAP - TERMINAL ENDCAP HOYMILES 1 x AC TRUNK CONNECTOR UNLOCK TOOL - CHAVE DESBLOQUEIO CONECTOR CA 1 x HMS DISCONNECT TOOL-1PCS - CHAVE DESCONEXAO MICROINVERSOR 18 x CABO CA MULTIPOLAR 10AWG 1 x DTU-LITE-S(WIFI) - MONIT DTU-LITE S (ATÉ 25 MICROS)
Amara | SOLIS | FIBROCIMENTO | 25.65 | 35113.52 | 1.3689 |  | 35113.52 | 1.3689 | 13 | 4568800% |  | 570 | 45 x MODULO FV 570WP N-TYPE BIFACIAL DAH SOLAR DHN-72X16/DG 1 x INVERSOR SOLIS 20KW 380V S5-GR3P20K COM MONITORAMENTO 100 x CABO FOTOVOLTAICO 4MM² PRETO 100 x CABO FOTOVOLTAICO 4MM² VERMELHO 8 x CONECTOR MC4 PAR EMBALADO ESTRUTURA FIBROCIMENTO MADEIRA
Amara | SOLIS | FIBROCIMENTO | 25.65 | 35241.29 | 1.3739 |  | 35241.29 | 1.3739 | 13 | 4568800% |  | 570 | 45 x MODULO FV 570WP N-TYPE BIFACIAL DUAL GLASS DAS-DH144NA 1 x INVERSOR SOLIS 20KW 380V S5-GR3P20K COM MONITORAMENTO 100 x CABO FOTOVOLTAICO 4MM² PRETO 100 x CABO FOTOVOLTAICO 4MM² VERMELHO 8 x CONECTOR MC4 PAR EMBALADO ESTRUTURA FIBROCIMENTO MADEIRA
Amara | SUNGROW | FIBROCIMENTO | 25.65 | 35368.1 | 1.3789 |  | 35368.1 | 1.3789 | 13 | 4568800% |  | 570 | 45 x MODULO FV 570WP N-TYPE BIFACIAL DAH SOLAR DHN-72X16/DG 1 x INVERSOR SUNGROW SG20RT COM MONITORAMENTO 100 x CABO FOTOVOLTAICO 4MM² PRETO 100 x CABO FOTOVOLTAICO 4MM² VERMELHO 8 x CONECTOR MC4 PAR EMBALADO ESTRUTURA FIBROCIMENTO MADEIRA
Amara | SUNGROW | FIBROCIMENTO | 25.65 | 35495.87 | 1.3839 |  | 35495.87 | 1.3839 | 13 | 4568800% |  | 570 | 45 x MODULO FV 570WP N-TYPE BIFACIAL DUAL GLASS DAS-DH144NA 1 x INVERSOR SUNGROW SG20RT COM MONITORAMENTO 100 x CABO FOTOVOLTAICO 4MM² PRETO 100 x CABO FOTOVOLTAICO 4MM² VERMELHO 8 x CONECTOR MC4 PAR EMBALADO ESTRUTURA FIBROCIMENTO MADEIRA
Amara | SOLIS | FIBROCIMENTO | 25.65 | 38616.34 | 1.5055 |  | 38616.34 | 1.5055 | 13 | 4568800% |  | 570 | 45 x MODULO FV 570WP N-TYPE BIFACIAL DAH SOLAR DHN-72X16/DG 1 x INVERSOR SOLIS 20KW 220V S5-GC20K-LV COM MONITORAMENTO 100 x CABO FOTOVOLTAICO 4MM² PRETO 100 x CABO FOTOVOLTAICO 4MM² VERMELHO 12 x CONECTOR MC4 PAR EMBALADO ESTRUTURA FIBROCIMENTO MADEIRA
Amara | SOLIS | FIBROCIMENTO | 25.65 | 38744.1 | 1.5105 |  | 38744.1 | 1.5105 | 13 | 4568800% |  | 570 | 45 x MODULO FV 570WP N-TYPE BIFACIAL DUAL GLASS DAS-DH144NA 1 x INVERSOR SOLIS 20KW 220V S5-GC20K-LV COM MONITORAMENTO 100 x CABO FOTOVOLTAICO 4MM² PRETO 100 x CABO FOTOVOLTAICO 4MM² VERMELHO 12 x CONECTOR MC4 PAR EMBALADO ESTRUTURA FIBROCIMENTO MADEIRA
Amara | SUNGROW | FIBROCIMENTO | 25.65 | 40060.35 | 1.5618 |  | 40060.35 | 1.5618 | 13 | 4568800% |  | 570 | 45 x MODULO FV 570WP N-TYPE BIFACIAL DAH SOLAR DHN-72X16/DG 1 x INVERSOR SUNGROW SG20CX-P2-LV AFCI 220V COM MONITORAMENTO 100 x CABO FOTOVOLTAICO 4MM² PRETO 100 x CABO FOTOVOLTAICO 4MM² VERMELHO 8 x CONECTOR MC4 PAR EMBALADO ESTRUTURA FIBROCIMENTO MADEIRA
Amara | SUNGROW | FIBROCIMENTO | 25.65 | 40188.12 | 1.5668 |  | 40188.12 | 1.5668 | 13 | 4568800% |  | 570 | 45 x MODULO FV 570WP N-TYPE BIFACIAL DUAL GLASS DAS-DH144NA 1 x INVERSOR SUNGROW SG20CX-P2-LV AFCI 220V COM MONITORAMENTO 100 x CABO FOTOVOLTAICO 4MM² PRETO 100 x CABO FOTOVOLTAICO 4MM² VERMELHO 8 x CONECTOR MC4 PAR EMBALADO ESTRUTURA FIBROCIMENTO MADEIRA
Amara | 24 | FIBROCIMENTO | 25.65 | 49624.67 | 1.9347 |  | 49624.67 | 1.9347 | 13 | 4568800% |  | 570 | 45 x MODULO FV 570WP N-TYPE BIFACIAL DAH SOLAR DHN-72X16/DG 12 x HMS-2000-4T - MICRO HOYMILES 2000W DTU EXTERNA 4 x CABO FOTOVOLTAICO 4MM² PRETO 48 x CABO FOTOVOLTAICO 4MM² VERMELHO 96 x CONECTOR MC4 PAR EMBALADO ESTRUTURA FIBROCIMENTO MADEIRA 12 x AC TRUNK CONNECTOR - CONECTOR CA HOYMILES 4 x AC TRUNK END CAP - TERMINAL ENDCAP HOYMILES 1 x AC TRUNK CONNECTOR UNLOCK TOOL - CHAVE DESBLOQUEIO CONECTOR CA 1 x HMS DISCONNECT TOOL-1PCS - CHAVE DESCONEXAO MICROINVERSOR 24 x CABO CA MULTIPOLAR 10AWG 1 x DTU-LITE-S(WIFI) - MONIT DTU-LITE S (ATÉ 25 MICROS)
Amara | 24 | FIBROCIMENTO | 25.65 | 49752.44 | 1.9397 |  | 49752.44 | 1.9397 | 13 | 4568800% |  | 570 | 45 x MODULO FV 570WP N-TYPE BIFACIAL DUAL GLASS DAS-DH144NA 12 x HMS-2000-4T - MICRO HOYMILES 2000W DTU EXTERNA 4 x CABO FOTOVOLTAICO 4MM² PRETO 48 x CABO FOTOVOLTAICO 4MM² VERMELHO 96 x CONECTOR MC4 PAR EMBALADO ESTRUTURA FIBROCIMENTO MADEIRA 12 x AC TRUNK CONNECTOR - CONECTOR CA HOYMILES 4 x AC TRUNK END CAP - TERMINAL ENDCAP HOYMILES 1 x AC TRUNK CONNECTOR UNLOCK TOOL - CHAVE DESBLOQUEIO CONECTOR CA 1 x HMS DISCONNECT TOOL-1PCS - CHAVE DESCONEXAO MICROINVERSOR 24 x CABO CA MULTIPOLAR 10AWG 1 x DTU-LITE-S(WIFI) - MONIT DTU-LITE S (ATÉ 25 MICROS)
Amara | SOLIS | FIBROCIMENTO | 26.22 | 35638.21 | 1.3592 |  | 35638.21 | 1.3592 | 13 | 4568800% |  | 570 | 46 x MODULO FV 570WP N-TYPE BIFACIAL DAH SOLAR DHN-72X16/DG 1 x INVERSOR SOLIS 20KW 380V S5-GR3P20K COM MONITORAMENTO 100 x CABO FOTOVOLTAICO 4MM² PRETO 100 x CABO FOTOVOLTAICO 4MM² VERMELHO 8 x CONECTOR MC4 PAR EMBALADO ESTRUTURA FIBROCIMENTO MADEIRA
Amara | SOLIS | FIBROCIMENTO | 26.22 | 35768.81 | 1.3642 |  | 35768.81 | 1.3642 | 13 | 4568800% |  | 570 | 46 x MODULO FV 570WP N-TYPE BIFACIAL DUAL GLASS DAS-DH144NA 1 x INVERSOR SOLIS 20KW 380V S5-GR3P20K COM MONITORAMENTO 100 x CABO FOTOVOLTAICO 4MM² PRETO 100 x CABO FOTOVOLTAICO 4MM² VERMELHO 8 x CONECTOR MC4 PAR EMBALADO ESTRUTURA FIBROCIMENTO MADEIRA
Amara | SUNGROW | FIBROCIMENTO | 26.22 | 35892.79 | 1.3689 |  | 35892.79 | 1.3689 | 13 | 4568800% |  | 570 | 46 x MODULO FV 570WP N-TYPE BIFACIAL DAH SOLAR DHN-72X16/DG 1 x INVERSOR SUNGROW SG20RT COM MONITORAMENTO 100 x CABO FOTOVOLTAICO 4MM² PRETO 100 x CABO FOTOVOLTAICO 4MM² VERMELHO 8 x CONECTOR MC4 PAR EMBALADO ESTRUTURA FIBROCIMENTO MADEIRA
Amara | SUNGROW | FIBROCIMENTO | 26.22 | 36023.39 | 1.3739 |  | 36023.39 | 1.3739 | 13 | 4568800% |  | 570 | 46 x MODULO FV 570WP N-TYPE BIFACIAL DUAL GLASS DAS-DH144NA 1 x INVERSOR SUNGROW SG20RT COM MONITORAMENTO 100 x CABO FOTOVOLTAICO 4MM² PRETO 100 x CABO FOTOVOLTAICO 4MM² VERMELHO 8 x CONECTOR MC4 PAR EMBALADO ESTRUTURA FIBROCIMENTO MADEIRA
Amara | SOLIS | FIBROCIMENTO | 26.22 | 39141.02 | 1.4928 |  | 39141.02 | 1.4928 | 13 | 4568800% |  | 570 | 46 x MODULO FV 570WP N-TYPE BIFACIAL DAH SOLAR DHN-72X16/DG 1 x INVERSOR SOLIS 20KW 220V S5-GC20K-LV COM MONITORAMENTO 100 x CABO FOTOVOLTAICO 4MM² PRETO 100 x CABO FOTOVOLTAICO 4MM² VERMELHO 12 x CONECTOR MC4 PAR EMBALADO ESTRUTURA FIBROCIMENTO MADEIRA
Amara | SOLIS | FIBROCIMENTO | 26.22 | 39271.63 | 1.4978 |  | 39271.63 | 1.4978 | 13 | 4568800% |  | 570 | 46 x MODULO FV 570WP N-TYPE BIFACIAL DUAL GLASS DAS-DH144NA 1 x INVERSOR SOLIS 20KW 220V S5-GC20K-LV COM MONITORAMENTO 100 x CABO FOTOVOLTAICO 4MM² PRETO 100 x CABO FOTOVOLTAICO 4MM² VERMELHO 12 x CONECTOR MC4 PAR EMBALADO ESTRUTURA FIBROCIMENTO MADEIRA
Amara | SUNGROW | FIBROCIMENTO | 26.22 | 40585.04 | 1.5479 |  | 40585.04 | 1.5479 | 13 | 4568800% |  | 570 | 46 x MODULO FV 570WP N-TYPE BIFACIAL DAH SOLAR DHN-72X16/DG 1 x INVERSOR SUNGROW SG20CX-P2-LV AFCI 220V COM MONITORAMENTO 100 x CABO FOTOVOLTAICO 4MM² PRETO 100 x CABO FOTOVOLTAICO 4MM² VERMELHO 8 x CONECTOR MC4 PAR EMBALADO ESTRUTURA FIBROCIMENTO MADEIRA
Amara | SUNGROW | FIBROCIMENTO | 26.22 | 40715.64 | 1.5528 |  | 40715.64 | 1.5528 | 13 | 4568800% |  | 570 | 46 x MODULO FV 570WP N-TYPE BIFACIAL DUAL GLASS DAS-DH144NA 1 x INVERSOR SUNGROW SG20CX-P2-LV AFCI 220V COM MONITORAMENTO 100 x CABO FOTOVOLTAICO 4MM² PRETO 100 x CABO FOTOVOLTAICO 4MM² VERMELHO 8 x CONECTOR MC4 PAR EMBALADO ESTRUTURA FIBROCIMENTO MADEIRA
Amara | 24 | FIBROCIMENTO | 26.22 | 50149.36 | 1.9126 |  | 50149.36 | 1.9126 | 13 | 4568800% |  | 570 | 46 x MODULO FV 570WP N-TYPE BIFACIAL DAH SOLAR DHN-72X16/DG 12 x HMS-2000-4T - MICRO HOYMILES 2000W DTU EXTERNA 4 x CABO FOTOVOLTAICO 4MM² PRETO 48 x CABO FOTOVOLTAICO 4MM² VERMELHO 96 x CONECTOR MC4 PAR EMBALADO ESTRUTURA FIBROCIMENTO MADEIRA 12 x AC TRUNK CONNECTOR - CONECTOR CA HOYMILES 4 x AC TRUNK END CAP - TERMINAL ENDCAP HOYMILES 1 x AC TRUNK CONNECTOR UNLOCK TOOL - CHAVE DESBLOQUEIO CONECTOR CA 1 x HMS DISCONNECT TOOL-1PCS - CHAVE DESCONEXAO MICROINVERSOR 24 x CABO CA MULTIPOLAR 10AWG 1 x DTU-LITE-S(WIFI) - MONIT DTU-LITE S (ATÉ 25 MICROS)
Amara | 24 | FIBROCIMENTO | 26.22 | 50279.96 | 1.9176 |  | 50279.96 | 1.9176 | 13 | 4568800% |  | 570 | 46 x MODULO FV 570WP N-TYPE BIFACIAL DUAL GLASS DAS-DH144NA 12 x HMS-2000-4T - MICRO HOYMILES 2000W DTU EXTERNA 4 x CABO FOTOVOLTAICO 4MM² PRETO 48 x CABO FOTOVOLTAICO 4MM² VERMELHO 96 x CONECTOR MC4 PAR EMBALADO ESTRUTURA FIBROCIMENTO MADEIRA 12 x AC TRUNK CONNECTOR - CONECTOR CA HOYMILES 4 x AC TRUNK END CAP - TERMINAL ENDCAP HOYMILES 1 x AC TRUNK CONNECTOR UNLOCK TOOL - CHAVE DESBLOQUEIO CONECTOR CA 1 x HMS DISCONNECT TOOL-1PCS - CHAVE DESCONEXAO MICROINVERSOR 24 x CABO CA MULTIPOLAR 10AWG 1 x DTU-LITE-S(WIFI) - MONIT DTU-LITE S (ATÉ 25 MICROS)
Amara | 18 | FIBROCIMENTO | 26.27 | 48713.48 | 1.8543 |  | 48713.48 | 1.8543 | 13 | 4568800% |  | 710 | 37 x MODULO FV 710WP BIFACIAL DUAL-GLASS TRINA TSM-NEG21C.20 10 x HMS-2000-4T - MICRO HOYMILES 2000W DTU EXTERNA 4 x CABO FOTOVOLTAICO 4MM² PRETO 40 x CABO FOTOVOLTAICO 4MM² VERMELHO 80 x CONECTOR MC4 PAR TRINA ESTRUTURA FIBROCIMENTO MADEIRA 10 x AC TRUNK CONNECTOR - CONECTOR CA HOYMILES 4 x AC TRUNK END CAP - TERMINAL ENDCAP HOYMILES 1 x AC TRUNK CONNECTOR UNLOCK TOOL - CHAVE DESBLOQUEIO CONECTOR CA 1 x HMS DISCONNECT TOOL-1PCS - CHAVE DESCONEXAO MICROINVERSOR 18 x CABO CA MULTIPOLAR 10AWG 1 x DTU-LITE-S(WIFI) - MONIT DTU-LITE S (ATÉ 25 MICROS)
Amara | SOLIS | FIBROCIMENTO | 26.79 | 36162.89 | 1.3499 |  | 36162.89 | 1.3499 | 13 | 4568800% |  | 570 | 47 x MODULO FV 570WP N-TYPE BIFACIAL DAH SOLAR DHN-72X16/DG 1 x INVERSOR SOLIS 20KW 380V S5-GR3P20K COM MONITORAMENTO 100 x CABO FOTOVOLTAICO 4MM² PRETO 100 x CABO FOTOVOLTAICO 4MM² VERMELHO 8 x CONECTOR MC4 PAR EMBALADO ESTRUTURA FIBROCIMENTO MADEIRA
Amara | SOLIS | FIBROCIMENTO | 26.79 | 36296.33 | 1.3548 |  | 36296.33 | 1.3548 | 13 | 4568800% |  | 570 | 47 x MODULO FV 570WP N-TYPE BIFACIAL DUAL GLASS DAS-DH144NA 1 x INVERSOR SOLIS 20KW 380V S5-GR3P20K COM MONITORAMENTO 100 x CABO FOTOVOLTAICO 4MM² PRETO 100 x CABO FOTOVOLTAICO 4MM² VERMELHO 8 x CONECTOR MC4 PAR EMBALADO ESTRUTURA FIBROCIMENTO MADEIRA
Amara | SUNGROW | FIBROCIMENTO | 26.79 | 36417.47 | 1.3594 |  | 36417.47 | 1.3594 | 13 | 4568800% |  | 570 | 47 x MODULO FV 570WP N-TYPE BIFACIAL DAH SOLAR DHN-72X16/DG 1 x INVERSOR SUNGROW SG20RT COM MONITORAMENTO 100 x CABO FOTOVOLTAICO 4MM² PRETO 100 x CABO FOTOVOLTAICO 4MM² VERMELHO 8 x CONECTOR MC4 PAR EMBALADO ESTRUTURA FIBROCIMENTO MADEIRA
Amara | SUNGROW | FIBROCIMENTO | 26.79 | 36550.91 | 1.3643 |  | 36550.91 | 1.3643 | 13 | 4568800% |  | 570 | 47 x MODULO FV 570WP N-TYPE BIFACIAL DUAL GLASS DAS-DH144NA 1 x INVERSOR SUNGROW SG20RT COM MONITORAMENTO 100 x CABO FOTOVOLTAICO 4MM² PRETO 100 x CABO FOTOVOLTAICO 4MM² VERMELHO 8 x CONECTOR MC4 PAR EMBALADO ESTRUTURA FIBROCIMENTO MADEIRA
Amara | SOLIS | FIBROCIMENTO | 26.79 | 39665.71 | 1.4806 |  | 39665.71 | 1.4806 | 13 | 4568800% |  | 570 | 47 x MODULO FV 570WP N-TYPE BIFACIAL DAH SOLAR DHN-72X16/DG 1 x INVERSOR SOLIS 20KW 220V S5-GC20K-LV COM MONITORAMENTO 100 x CABO FOTOVOLTAICO 4MM² PRETO 100 x CABO FOTOVOLTAICO 4MM² VERMELHO 12 x CONECTOR MC4 PAR EMBALADO ESTRUTURA FIBROCIMENTO MADEIRA
Amara | SOLIS | FIBROCIMENTO | 26.79 | 39799.15 | 1.4856 |  | 39799.15 | 1.4856 | 13 | 4568800% |  | 570 | 47 x MODULO FV 570WP N-TYPE BIFACIAL DUAL GLASS DAS-DH144NA 1 x INVERSOR SOLIS 20KW 220V S5-GC20K-LV COM MONITORAMENTO 100 x CABO FOTOVOLTAICO 4MM² PRETO 100 x CABO FOTOVOLTAICO 4MM² VERMELHO 12 x CONECTOR MC4 PAR EMBALADO ESTRUTURA FIBROCIMENTO MADEIRA
Amara | SUNGROW | FIBROCIMENTO | 26.79 | 41109.72 | 1.5345 |  | 41109.72 | 1.5345 | 13 | 4568800% |  | 570 | 47 x MODULO FV 570WP N-TYPE BIFACIAL DAH SOLAR DHN-72X16/DG 1 x INVERSOR SUNGROW SG20CX-P2-LV AFCI 220V COM MONITORAMENTO 100 x CABO FOTOVOLTAICO 4MM² PRETO 100 x CABO FOTOVOLTAICO 4MM² VERMELHO 8 x CONECTOR MC4 PAR EMBALADO ESTRUTURA FIBROCIMENTO MADEIRA
Amara | SUNGROW | FIBROCIMENTO | 26.79 | 41243.17 | 1.5395 |  | 41243.17 | 1.5395 | 13 | 4568800% |  | 570 | 47 x MODULO FV 570WP N-TYPE BIFACIAL DUAL GLASS DAS-DH144NA 1 x INVERSOR SUNGROW SG20CX-P2-LV AFCI 220V COM MONITORAMENTO 100 x CABO FOTOVOLTAICO 4MM² PRETO 100 x CABO FOTOVOLTAICO 4MM² VERMELHO 8 x CONECTOR MC4 PAR EMBALADO ESTRUTURA FIBROCIMENTO MADEIRA
Amara | 24 | FIBROCIMENTO | 26.79 | 50674.04 | 1.8915 |  | 50674.04 | 1.8915 | 13 | 4568800% |  | 570 | 47 x MODULO FV 570WP N-TYPE BIFACIAL DAH SOLAR DHN-72X16/DG 12 x HMS-2000-4T - MICRO HOYMILES 2000W DTU EXTERNA 4 x CABO FOTOVOLTAICO 4MM² PRETO 48 x CABO FOTOVOLTAICO 4MM² VERMELHO 96 x CONECTOR MC4 PAR EMBALADO ESTRUTURA FIBROCIMENTO MADEIRA 12 x AC TRUNK CONNECTOR - CONECTOR CA HOYMILES 4 x AC TRUNK END CAP - TERMINAL ENDCAP HOYMILES 1 x AC TRUNK CONNECTOR UNLOCK TOOL - CHAVE DESBLOQUEIO CONECTOR CA 1 x HMS DISCONNECT TOOL-1PCS - CHAVE DESCONEXAO MICROINVERSOR 24 x CABO CA MULTIPOLAR 10AWG 1 x DTU-LITE-S(WIFI) - MONIT DTU-LITE S (ATÉ 25 MICROS)
Amara | 24 | FIBROCIMENTO | 26.79 | 50807.48 | 1.8965 |  | 50807.48 | 1.8965 | 13 | 4568800% |  | 570 | 47 x MODULO FV 570WP N-TYPE BIFACIAL DUAL GLASS DAS-DH144NA 12 x HMS-2000-4T - MICRO HOYMILES 2000W DTU EXTERNA 4 x CABO FOTOVOLTAICO 4MM² PRETO 48 x CABO FOTOVOLTAICO 4MM² VERMELHO 96 x CONECTOR MC4 PAR EMBALADO ESTRUTURA FIBROCIMENTO MADEIRA 12 x AC TRUNK CONNECTOR - CONECTOR CA HOYMILES 4 x AC TRUNK END CAP - TERMINAL ENDCAP HOYMILES 1 x AC TRUNK CONNECTOR UNLOCK TOOL - CHAVE DESBLOQUEIO CONECTOR CA 1 x HMS DISCONNECT TOOL-1PCS - CHAVE DESCONEXAO MICROINVERSOR 24 x CABO CA MULTIPOLAR 10AWG 1 x DTU-LITE-S(WIFI) - MONIT DTU-LITE S (ATÉ 25 MICROS)
Amara | 18 | FIBROCIMENTO | 26.98 | 49441.64 | 1.8325 |  | 49441.64 | 1.8325 | 13 | 4568800% |  | 710 | 38 x MODULO FV 710WP BIFACIAL DUAL-GLASS TRINA TSM-NEG21C.20 10 x HMS-2000-4T - MICRO HOYMILES 2000W DTU EXTERNA 4 x CABO FOTOVOLTAICO 4MM² PRETO 40 x CABO FOTOVOLTAICO 4MM² VERMELHO 80 x CONECTOR MC4 PAR TRINA ESTRUTURA FIBROCIMENTO MADEIRA 10 x AC TRUNK CONNECTOR - CONECTOR CA HOYMILES 4 x AC TRUNK END CAP - TERMINAL ENDCAP HOYMILES 1 x AC TRUNK CONNECTOR UNLOCK TOOL - CHAVE DESBLOQUEIO CONECTOR CA 1 x HMS DISCONNECT TOOL-1PCS - CHAVE DESCONEXAO MICROINVERSOR 18 x CABO CA MULTIPOLAR 10AWG 1 x DTU-LITE-S(WIFI) - MONIT DTU-LITE S (ATÉ 25 MICROS)
Amara | SOLIS | FIBROCIMENTO | 27.36 | 36687.57 | 1.3409 |  | 36687.57 | 1.3409 | 13 | 4568800% |  | 570 | 48 x MODULO FV 570WP N-TYPE BIFACIAL DAH SOLAR DHN-72X16/DG 1 x INVERSOR SOLIS 20KW 380V S5-GR3P20K COM MONITORAMENTO 100 x CABO FOTOVOLTAICO 4MM² PRETO 100 x CABO FOTOVOLTAICO 4MM² VERMELHO 8 x CONECTOR MC4 PAR EMBALADO ESTRUTURA FIBROCIMENTO MADEIRA
Amara | SOLIS | FIBROCIMENTO | 27.36 | 36823.86 | 1.3459 |  | 36823.86 | 1.3459 | 13 | 4568800% |  | 570 | 48 x MODULO FV 570WP N-TYPE BIFACIAL DUAL GLASS DAS-DH144NA 1 x INVERSOR SOLIS 20KW 380V S5-GR3P20K COM MONITORAMENTO 100 x CABO FOTOVOLTAICO 4MM² PRETO 100 x CABO FOTOVOLTAICO 4MM² VERMELHO 8 x CONECTOR MC4 PAR EMBALADO ESTRUTURA FIBROCIMENTO MADEIRA
Amara | SUNGROW | FIBROCIMENTO | 27.36 | 36942.16 | 1.3502 |  | 36942.16 | 1.3502 | 13 | 4568800% |  | 570 | 48 x MODULO FV 570WP N-TYPE BIFACIAL DAH SOLAR DHN-72X16/DG 1 x INVERSOR SUNGROW SG20RT COM MONITORAMENTO 100 x CABO FOTOVOLTAICO 4MM² PRETO 100 x CABO FOTOVOLTAICO 4MM² VERMELHO 8 x CONECTOR MC4 PAR EMBALADO ESTRUTURA FIBROCIMENTO MADEIRA
Amara | SUNGROW | FIBROCIMENTO | 27.36 | 37078.44 | 1.3552 |  | 37078.44 | 1.3552 | 13 | 4568800% |  | 570 | 48 x MODULO FV 570WP N-TYPE BIFACIAL DUAL GLASS DAS-DH144NA 1 x INVERSOR SUNGROW SG20RT COM MONITORAMENTO 100 x CABO FOTOVOLTAICO 4MM² PRETO 100 x CABO FOTOVOLTAICO 4MM² VERMELHO 8 x CONECTOR MC4 PAR EMBALADO ESTRUTURA FIBROCIMENTO MADEIRA
Amara | SOLIS | FIBROCIMENTO | 27.36 | 40190.39 | 1.4689 |  | 40190.39 | 1.4689 | 13 | 4568800% |  | 570 | 48 x MODULO FV 570WP N-TYPE BIFACIAL DAH SOLAR DHN-72X16/DG 1 x INVERSOR SOLIS 20KW 220V S5-GC20K-LV COM MONITORAMENTO 100 x CABO FOTOVOLTAICO 4MM² PRETO 100 x CABO FOTOVOLTAICO 4MM² VERMELHO 12 x CONECTOR MC4 PAR EMBALADO ESTRUTURA FIBROCIMENTO MADEIRA
Amara | SOLIS | FIBROCIMENTO | 27.36 | 40326.67 | 1.4739 |  | 40326.67 | 1.4739 | 13 | 4568800% |  | 570 | 48 x MODULO FV 570WP N-TYPE BIFACIAL DUAL GLASS DAS-DH144NA 1 x INVERSOR SOLIS 20KW 220V S5-GC20K-LV COM MONITORAMENTO 100 x CABO FOTOVOLTAICO 4MM² PRETO 100 x CABO FOTOVOLTAICO 4MM² VERMELHO 12 x CONECTOR MC4 PAR EMBALADO ESTRUTURA FIBROCIMENTO MADEIRA
Amara | SUNGROW | FIBROCIMENTO | 27.36 | 41634.41 | 1.5217 |  | 41634.41 | 1.5217 | 13 | 4568800% |  | 570 | 48 x MODULO FV 570WP N-TYPE BIFACIAL DAH SOLAR DHN-72X16/DG 1 x INVERSOR SUNGROW SG20CX-P2-LV AFCI 220V COM MONITORAMENTO 100 x CABO FOTOVOLTAICO 4MM² PRETO 100 x CABO FOTOVOLTAICO 4MM² VERMELHO 8 x CONECTOR MC4 PAR EMBALADO ESTRUTURA FIBROCIMENTO MADEIRA
Amara | SUNGROW | FIBROCIMENTO | 27.36 | 41770.69 | 1.5267 |  | 41770.69 | 1.5267 | 13 | 4568800% |  | 570 | 48 x MODULO FV 570WP N-TYPE BIFACIAL DUAL GLASS DAS-DH144NA 1 x INVERSOR SUNGROW SG20CX-P2-LV AFCI 220V COM MONITORAMENTO 100 x CABO FOTOVOLTAICO 4MM² PRETO 100 x CABO FOTOVOLTAICO 4MM² VERMELHO 8 x CONECTOR MC4 PAR EMBALADO ESTRUTURA FIBROCIMENTO MADEIRA
Amara | 24 | FIBROCIMENTO | 27.36 | 51198.73 | 1.8713 |  | 51198.73 | 1.8713 | 13 | 4568800% |  | 570 | 48 x MODULO FV 570WP N-TYPE BIFACIAL DAH SOLAR DHN-72X16/DG 12 x HMS-2000-4T - MICRO HOYMILES 2000W DTU EXTERNA 4 x CABO FOTOVOLTAICO 4MM² PRETO 48 x CABO FOTOVOLTAICO 4MM² VERMELHO 96 x CONECTOR MC4 PAR EMBALADO ESTRUTURA FIBROCIMENTO MADEIRA 12 x AC TRUNK CONNECTOR - CONECTOR CA HOYMILES 4 x AC TRUNK END CAP - TERMINAL ENDCAP HOYMILES 1 x AC TRUNK CONNECTOR UNLOCK TOOL - CHAVE DESBLOQUEIO CONECTOR CA 1 x HMS DISCONNECT TOOL-1PCS - CHAVE DESCONEXAO MICROINVERSOR 24 x CABO CA MULTIPOLAR 10AWG 1 x DTU-LITE-S(WIFI) - MONIT DTU-LITE S (ATÉ 25 MICROS)
Amara | 24 | FIBROCIMENTO | 27.36 | 51335.01 | 1.8763 |  | 51335.01 | 1.8763 | 13 | 4568800% |  | 570 | 48 x MODULO FV 570WP N-TYPE BIFACIAL DUAL GLASS DAS-DH144NA 12 x HMS-2000-4T - MICRO HOYMILES 2000W DTU EXTERNA 4 x CABO FOTOVOLTAICO 4MM² PRETO 48 x CABO FOTOVOLTAICO 4MM² VERMELHO 96 x CONECTOR MC4 PAR EMBALADO ESTRUTURA FIBROCIMENTO MADEIRA 12 x AC TRUNK CONNECTOR - CONECTOR CA HOYMILES 4 x AC TRUNK END CAP - TERMINAL ENDCAP HOYMILES 1 x AC TRUNK CONNECTOR UNLOCK TOOL - CHAVE DESBLOQUEIO CONECTOR CA 1 x HMS DISCONNECT TOOL-1PCS - CHAVE DESCONEXAO MICROINVERSOR 24 x CABO CA MULTIPOLAR 10AWG 1 x DTU-LITE-S(WIFI) - MONIT DTU-LITE S (ATÉ 25 MICROS)
Amara | 18 | FIBROCIMENTO | 27.69 | 50169.8 | 1.8118 |  | 50169.8 | 1.8118 | 13 | 4568800% |  | 710 | 39 x MODULO FV 710WP BIFACIAL DUAL-GLASS TRINA TSM-NEG21C.20 10 x HMS-2000-4T - MICRO HOYMILES 2000W DTU EXTERNA 4 x CABO FOTOVOLTAICO 4MM² PRETO 40 x CABO FOTOVOLTAICO 4MM² VERMELHO 80 x CONECTOR MC4 PAR TRINA ESTRUTURA FIBROCIMENTO MADEIRA 10 x AC TRUNK CONNECTOR - CONECTOR CA HOYMILES 4 x AC TRUNK END CAP - TERMINAL ENDCAP HOYMILES 1 x AC TRUNK CONNECTOR UNLOCK TOOL - CHAVE DESBLOQUEIO CONECTOR CA 1 x HMS DISCONNECT TOOL-1PCS - CHAVE DESCONEXAO MICROINVERSOR 18 x CABO CA MULTIPOLAR 10AWG 1 x DTU-LITE-S(WIFI) - MONIT DTU-LITE S (ATÉ 25 MICROS)
Amara | SUNGROW | FIBROCIMENTO | 27.93 | 37781.42 | 1.3527 |  | 37781.42 | 1.3527 | 13 | 4568800% |  | 570 | 49 x MODULO FV 570WP N-TYPE BIFACIAL DAH SOLAR DHN-72X16/DG 1 x INVERSOR SUNGROW SG20RT COM MONITORAMENTO 100 x CABO FOTOVOLTAICO 4MM² PRETO 100 x CABO FOTOVOLTAICO 4MM² VERMELHO 8 x CONECTOR MC4 PAR EMBALADO ESTRUTURA FIBROCIMENTO MADEIRA
Amara | SUNGROW | FIBROCIMENTO | 27.93 | 37920.54 | 1.3577 |  | 37920.54 | 1.3577 | 13 | 4568800% |  | 570 | 49 x MODULO FV 570WP N-TYPE BIFACIAL DUAL GLASS DAS-DH144NA 1 x INVERSOR SUNGROW SG20RT COM MONITORAMENTO 100 x CABO FOTOVOLTAICO 4MM² PRETO 100 x CABO FOTOVOLTAICO 4MM² VERMELHO 8 x CONECTOR MC4 PAR EMBALADO ESTRUTURA FIBROCIMENTO MADEIRA
Amara | SOLIS | FIBROCIMENTO | 27.93 | 39328.03 | 1.4081 |  | 39328.03 | 1.4081 | 13 | 4568800% |  | 570 | 49 x MODULO FV 570WP N-TYPE BIFACIAL DAH SOLAR DHN-72X16/DG 1 x INVERSOR SOLIS 25KW 380V S5-GC25K COM MONITORAMENTO 100 x CABO FOTOVOLTAICO 4MM² PRETO 100 x CABO FOTOVOLTAICO 4MM² VERMELHO 12 x CONECTOR MC4 PAR EMBALADO ESTRUTURA FIBROCIMENTO MADEIRA
Amara | SOLIS | FIBROCIMENTO | 27.93 | 39467.15 | 1.4131 |  | 39467.15 | 1.4131 | 13 | 4568800% |  | 570 | 49 x MODULO FV 570WP N-TYPE BIFACIAL DUAL GLASS DAS-DH144NA 1 x INVERSOR SOLIS 25KW 380V S5-GC25K COM MONITORAMENTO 100 x CABO FOTOVOLTAICO 4MM² PRETO 100 x CABO FOTOVOLTAICO 4MM² VERMELHO 12 x CONECTOR MC4 PAR EMBALADO ESTRUTURA FIBROCIMENTO MADEIRA
Amara | SOLIS | FIBROCIMENTO | 27.93 | 41290.11 | 1.4783 |  | 41290.11 | 1.4783 | 13 | 4568800% |  | 570 | 49 x MODULO FV 570WP N-TYPE BIFACIAL DAH SOLAR DHN-72X16/DG 1 x INVERSOR SOLIS 25KW 220V S5-GC25K-LV COM MONITORAMENTO 100 x CABO FOTOVOLTAICO 4MM² PRETO 100 x CABO FOTOVOLTAICO 4MM² VERMELHO 16 x CONECTOR MC4 PAR EMBALADO ESTRUTURA FIBROCIMENTO MADEIRA
Amara | SOLIS | FIBROCIMENTO | 27.93 | 41429.23 | 1.4833 |  | 41429.23 | 1.4833 | 13 | 4568800% |  | 570 | 49 x MODULO FV 570WP N-TYPE BIFACIAL DUAL GLASS DAS-DH144NA 1 x INVERSOR SOLIS 25KW 220V S5-GC25K-LV COM MONITORAMENTO 100 x CABO FOTOVOLTAICO 4MM² PRETO 100 x CABO FOTOVOLTAICO 4MM² VERMELHO 16 x CONECTOR MC4 PAR EMBALADO ESTRUTURA FIBROCIMENTO MADEIRA
Amara | SUNGROW | FIBROCIMENTO | 27.93 | 42473.67 | 1.5207 |  | 42473.67 | 1.5207 | 13 | 4568800% |  | 570 | 49 x MODULO FV 570WP N-TYPE BIFACIAL DAH SOLAR DHN-72X16/DG 1 x INVERSOR SUNGROW SG20CX-P2-LV AFCI 220V COM MONITORAMENTO 100 x CABO FOTOVOLTAICO 4MM² PRETO 100 x CABO FOTOVOLTAICO 4MM² VERMELHO 8 x CONECTOR MC4 PAR EMBALADO ESTRUTURA FIBROCIMENTO MADEIRA
Amara | SUNGROW | FIBROCIMENTO | 27.93 | 42612.8 | 1.5257 |  | 42612.8 | 1.5257 | 13 | 4568800% |  | 570 | 49 x MODULO FV 570WP N-TYPE BIFACIAL DUAL GLASS DAS-DH144NA 1 x INVERSOR SUNGROW SG20CX-P2-LV AFCI 220V COM MONITORAMENTO 100 x CABO FOTOVOLTAICO 4MM² PRETO 100 x CABO FOTOVOLTAICO 4MM² VERMELHO 8 x CONECTOR MC4 PAR EMBALADO ESTRUTURA FIBROCIMENTO MADEIRA
Amara | 24 | FIBROCIMENTO | 27.93 | 53810.79 | 1.9266 |  | 53810.79 | 1.9266 | 13 | 4568800% |  | 570 | 49 x MODULO FV 570WP N-TYPE BIFACIAL DAH SOLAR DHN-72X16/DG 13 x HMS-2000-4T - MICRO HOYMILES 2000W DTU EXTERNA 4 x CABO FOTOVOLTAICO 4MM² PRETO 52 x CABO FOTOVOLTAICO 4MM² VERMELHO 104 x CONECTOR MC4 PAR EMBALADO ESTRUTURA FIBROCIMENTO MADEIRA 13 x AC TRUNK CONNECTOR - CONECTOR CA HOYMILES 5 x AC TRUNK END CAP - TERMINAL ENDCAP HOYMILES 1 x AC TRUNK CONNECTOR UNLOCK TOOL - CHAVE DESBLOQUEIO CONECTOR CA 1 x HMS DISCONNECT TOOL-1PCS - CHAVE DESCONEXAO MICROINVERSOR 24 x CABO CA MULTIPOLAR 10AWG 1 x DTU-LITE-S(WIFI) - MONIT DTU-LITE S (ATÉ 25 MICROS)
Amara | 24 | FIBROCIMENTO | 27.93 | 53949.91 | 1.9316 |  | 53949.91 | 1.9316 | 13 | 4568800% |  | 570 | 49 x MODULO FV 570WP N-TYPE BIFACIAL DUAL GLASS DAS-DH144NA 13 x HMS-2000-4T - MICRO HOYMILES 2000W DTU EXTERNA 4 x CABO FOTOVOLTAICO 4MM² PRETO 52 x CABO FOTOVOLTAICO 4MM² VERMELHO 104 x CONECTOR MC4 PAR EMBALADO ESTRUTURA FIBROCIMENTO MADEIRA 13 x AC TRUNK CONNECTOR - CONECTOR CA HOYMILES 5 x AC TRUNK END CAP - TERMINAL ENDCAP HOYMILES 1 x AC TRUNK CONNECTOR UNLOCK TOOL - CHAVE DESBLOQUEIO CONECTOR CA 1 x HMS DISCONNECT TOOL-1PCS - CHAVE DESCONEXAO MICROINVERSOR 24 x CABO CA MULTIPOLAR 10AWG 1 x DTU-LITE-S(WIFI) - MONIT DTU-LITE S (ATÉ 25 MICROS)
Amara | 18 | FIBROCIMENTO | 28.4 | 50897.96 | 1.7922 |  | 50897.96 | 1.7922 | 13 | 4568800% |  | 710 | 40 x MODULO FV 710WP BIFACIAL DUAL-GLASS TRINA TSM-NEG21C.20 10 x HMS-2000-4T - MICRO HOYMILES 2000W DTU EXTERNA 4 x CABO FOTOVOLTAICO 4MM² PRETO 40 x CABO FOTOVOLTAICO 4MM² VERMELHO 80 x CONECTOR MC4 PAR TRINA ESTRUTURA FIBROCIMENTO MADEIRA 10 x AC TRUNK CONNECTOR - CONECTOR CA HOYMILES 4 x AC TRUNK END CAP - TERMINAL ENDCAP HOYMILES 1 x AC TRUNK CONNECTOR UNLOCK TOOL - CHAVE DESBLOQUEIO CONECTOR CA 1 x HMS DISCONNECT TOOL-1PCS - CHAVE DESCONEXAO MICROINVERSOR 18 x CABO CA MULTIPOLAR 10AWG 1 x DTU-LITE-S(WIFI) - MONIT DTU-LITE S (ATÉ 25 MICROS)
Amara | SOLIS | FIBROCIMENTO | 28.5 | 39852.71 | 1.3983 |  | 39852.71 | 1.3983 | 13 | 4568800% |  | 570 | 50 x MODULO FV 570WP N-TYPE BIFACIAL DAH SOLAR DHN-72X16/DG 1 x INVERSOR SOLIS 25KW 380V S5-GC25K COM MONITORAMENTO 100 x CABO FOTOVOLTAICO 4MM² PRETO 100 x CABO FOTOVOLTAICO 4MM² VERMELHO 12 x CONECTOR MC4 PAR EMBALADO ESTRUTURA FIBROCIMENTO MADEIRA
Amara | SUNGROW | FIBROCIMENTO | 28.5 | 39871.64 | 1.399 |  | 39871.64 | 1.399 | 13 | 4568800% |  | 570 | 50 x MODULO FV 570WP N-TYPE BIFACIAL DAH SOLAR DHN-72X16/DG 1 x INVERSOR SUNGROW SG25CX-P2 AFCI 380V COM MONITORAMENTO 100 x CABO FOTOVOLTAICO 4MM² PRETO 100 x CABO FOTOVOLTAICO 4MM² VERMELHO 12 x CONECTOR MC4 PAR EMBALADO ESTRUTURA FIBROCIMENTO MADEIRA
Amara | SOLIS | FIBROCIMENTO | 28.5 | 39994.67 | 1.4033 |  | 39994.67 | 1.4033 | 13 | 4568800% |  | 570 | 50 x MODULO FV 570WP N-TYPE BIFACIAL DUAL GLASS DAS-DH144NA 1 x INVERSOR SOLIS 25KW 380V S5-GC25K COM MONITORAMENTO 100 x CABO FOTOVOLTAICO 4MM² PRETO 100 x CABO FOTOVOLTAICO 4MM² VERMELHO 12 x CONECTOR MC4 PAR EMBALADO ESTRUTURA FIBROCIMENTO MADEIRA
Amara | SUNGROW | FIBROCIMENTO | 28.5 | 40013.6 | 1.404 |  | 40013.6 | 1.404 | 13 | 4568800% |  | 570 | 50 x MODULO FV 570WP N-TYPE BIFACIAL DUAL GLASS DAS-DH144NA 1 x INVERSOR SUNGROW SG25CX-P2 AFCI 380V COM MONITORAMENTO 100 x CABO FOTOVOLTAICO 4MM² PRETO 100 x CABO FOTOVOLTAICO 4MM² VERMELHO 12 x CONECTOR MC4 PAR EMBALADO ESTRUTURA FIBROCIMENTO MADEIRA
Amara | SOLIS | FIBROCIMENTO | 28.5 | 41814.79 | 1.4672 |  | 41814.79 | 1.4672 | 13 | 4568800% |  | 570 | 50 x MODULO FV 570WP N-TYPE BIFACIAL DAH SOLAR DHN-72X16/DG 1 x INVERSOR SOLIS 25KW 220V S5-GC25K-LV COM MONITORAMENTO 100 x CABO FOTOVOLTAICO 4MM² PRETO 100 x CABO FOTOVOLTAICO 4MM² VERMELHO 16 x CONECTOR MC4 PAR EMBALADO ESTRUTURA FIBROCIMENTO MADEIRA
Amara | SOLIS | FIBROCIMENTO | 28.5 | 41956.75 | 1.4722 |  | 41956.75 | 1.4722 | 13 | 4568800% |  | 570 | 50 x MODULO FV 570WP N-TYPE BIFACIAL DUAL GLASS DAS-DH144NA 1 x INVERSOR SOLIS 25KW 220V S5-GC25K-LV COM MONITORAMENTO 100 x CABO FOTOVOLTAICO 4MM² PRETO 100 x CABO FOTOVOLTAICO 4MM² VERMELHO 16 x CONECTOR MC4 PAR EMBALADO ESTRUTURA FIBROCIMENTO MADEIRA
Amara | SUNGROW | FIBROCIMENTO | 28.5 | 43661.41 | 1.532 |  | 43661.41 | 1.532 | 13 | 4568800% |  | 570 | 50 x MODULO FV 570WP N-TYPE BIFACIAL DAH SOLAR DHN-72X16/DG 1 x INVERSOR SUNGROW SG25CX-P2-LV AFCI 220V COM MONITORAMENTO 100 x CABO FOTOVOLTAICO 4MM² PRETO 100 x CABO FOTOVOLTAICO 4MM² VERMELHO 10 x CONECTOR MC4 PAR EMBALADO ESTRUTURA FIBROCIMENTO MADEIRA
Amara | SUNGROW | FIBROCIMENTO | 28.5 | 43803.37 | 1.537 |  | 43803.37 | 1.537 | 13 | 4568800% |  | 570 | 50 x MODULO FV 570WP N-TYPE BIFACIAL DUAL GLASS DAS-DH144NA 1 x INVERSOR SUNGROW SG25CX-P2-LV AFCI 220V COM MONITORAMENTO 100 x CABO FOTOVOLTAICO 4MM² PRETO 100 x CABO FOTOVOLTAICO 4MM² VERMELHO 10 x CONECTOR MC4 PAR EMBALADO ESTRUTURA FIBROCIMENTO MADEIRA
Amara | 24 | FIBROCIMENTO | 28.5 | 54335.47 | 1.9065 |  | 54335.47 | 1.9065 | 13 | 4568800% |  | 570 | 50 x MODULO FV 570WP N-TYPE BIFACIAL DAH SOLAR DHN-72X16/DG 13 x HMS-2000-4T - MICRO HOYMILES 2000W DTU EXTERNA 4 x CABO FOTOVOLTAICO 4MM² PRETO 52 x CABO FOTOVOLTAICO 4MM² VERMELHO 104 x CONECTOR MC4 PAR EMBALADO ESTRUTURA FIBROCIMENTO MADEIRA 13 x AC TRUNK CONNECTOR - CONECTOR CA HOYMILES 5 x AC TRUNK END CAP - TERMINAL ENDCAP HOYMILES 1 x AC TRUNK CONNECTOR UNLOCK TOOL - CHAVE DESBLOQUEIO CONECTOR CA 1 x HMS DISCONNECT TOOL-1PCS - CHAVE DESCONEXAO MICROINVERSOR 24 x CABO CA MULTIPOLAR 10AWG 1 x DTU-LITE-S(WIFI) - MONIT DTU-LITE S (ATÉ 25 MICROS)
Amara | 24 | FIBROCIMENTO | 28.5 | 54477.43 | 1.9115 |  | 54477.43 | 1.9115 | 13 | 4568800% |  | 570 | 50 x MODULO FV 570WP N-TYPE BIFACIAL DUAL GLASS DAS-DH144NA 13 x HMS-2000-4T - MICRO HOYMILES 2000W DTU EXTERNA 4 x CABO FOTOVOLTAICO 4MM² PRETO 52 x CABO FOTOVOLTAICO 4MM² VERMELHO 104 x CONECTOR MC4 PAR EMBALADO ESTRUTURA FIBROCIMENTO MADEIRA 13 x AC TRUNK CONNECTOR - CONECTOR CA HOYMILES 5 x AC TRUNK END CAP - TERMINAL ENDCAP HOYMILES 1 x AC TRUNK CONNECTOR UNLOCK TOOL - CHAVE DESBLOQUEIO CONECTOR CA 1 x HMS DISCONNECT TOOL-1PCS - CHAVE DESCONEXAO MICROINVERSOR 24 x CABO CA MULTIPOLAR 10AWG 1 x DTU-LITE-S(WIFI) - MONIT DTU-LITE S (ATÉ 25 MICROS)
Amara | SOLIS | FIBROCIMENTO | 29.07 | 40377.4 | 1.389 |  | 40377.4 | 1.389 | 13 | 4568800% |  | 570 | 51 x MODULO FV 570WP N-TYPE BIFACIAL DAH SOLAR DHN-72X16/DG 1 x INVERSOR SOLIS 25KW 380V S5-GC25K COM MONITORAMENTO 100 x CABO FOTOVOLTAICO 4MM² PRETO 100 x CABO FOTOVOLTAICO 4MM² VERMELHO 12 x CONECTOR MC4 PAR EMBALADO ESTRUTURA FIBROCIMENTO MADEIRA
Amara | SUNGROW | FIBROCIMENTO | 29.07 | 40396.33 | 1.3896 |  | 40396.33 | 1.3896 | 13 | 4568800% |  | 570 | 51 x MODULO FV 570WP N-TYPE BIFACIAL DAH SOLAR DHN-72X16/DG 1 x INVERSOR SUNGROW SG25CX-P2 AFCI 380V COM MONITORAMENTO 100 x CABO FOTOVOLTAICO 4MM² PRETO 100 x CABO FOTOVOLTAICO 4MM² VERMELHO 12 x CONECTOR MC4 PAR EMBALADO ESTRUTURA FIBROCIMENTO MADEIRA
Amara | SOLIS | FIBROCIMENTO | 29.07 | 40522.2 | 1.394 |  | 40522.2 | 1.394 | 13 | 4568800% |  | 570 | 51 x MODULO FV 570WP N-TYPE BIFACIAL DUAL GLASS DAS-DH144NA 1 x INVERSOR SOLIS 25KW 380V S5-GC25K COM MONITORAMENTO 100 x CABO FOTOVOLTAICO 4MM² PRETO 100 x CABO FOTOVOLTAICO 4MM² VERMELHO 12 x CONECTOR MC4 PAR EMBALADO ESTRUTURA FIBROCIMENTO MADEIRA
Amara | SUNGROW | FIBROCIMENTO | 29.07 | 40541.13 | 1.3946 |  | 40541.13 | 1.3946 | 13 | 4568800% |  | 570 | 51 x MODULO FV 570WP N-TYPE BIFACIAL DUAL GLASS DAS-DH144NA 1 x INVERSOR SUNGROW SG25CX-P2 AFCI 380V COM MONITORAMENTO 100 x CABO FOTOVOLTAICO 4MM² PRETO 100 x CABO FOTOVOLTAICO 4MM² VERMELHO 12 x CONECTOR MC4 PAR EMBALADO ESTRUTURA FIBROCIMENTO MADEIRA
Amara | SOLIS | FIBROCIMENTO | 29.07 | 42339.48 | 1.4565 |  | 42339.48 | 1.4565 | 13 | 4568800% |  | 570 | 51 x MODULO FV 570WP N-TYPE BIFACIAL DAH SOLAR DHN-72X16/DG 1 x INVERSOR SOLIS 25KW 220V S5-GC25K-LV COM MONITORAMENTO 100 x CABO FOTOVOLTAICO 4MM² PRETO 100 x CABO FOTOVOLTAICO 4MM² VERMELHO 16 x CONECTOR MC4 PAR EMBALADO ESTRUTURA FIBROCIMENTO MADEIRA
Amara | SOLIS | FIBROCIMENTO | 29.07 | 42484.27 | 1.4614 |  | 42484.27 | 1.4614 | 13 | 4568800% |  | 570 | 51 x MODULO FV 570WP N-TYPE BIFACIAL DUAL GLASS DAS-DH144NA 1 x INVERSOR SOLIS 25KW 220V S5-GC25K-LV COM MONITORAMENTO 100 x CABO FOTOVOLTAICO 4MM² PRETO 100 x CABO FOTOVOLTAICO 4MM² VERMELHO 16 x CONECTOR MC4 PAR EMBALADO ESTRUTURA FIBROCIMENTO MADEIRA
Amara | SUNGROW | FIBROCIMENTO | 29.07 | 44186.09 | 1.52 |  | 44186.09 | 1.52 | 13 | 4568800% |  | 570 | 51 x MODULO FV 570WP N-TYPE BIFACIAL DAH SOLAR DHN-72X16/DG 1 x INVERSOR SUNGROW SG25CX-P2-LV AFCI 220V COM MONITORAMENTO 100 x CABO FOTOVOLTAICO 4MM² PRETO 100 x CABO FOTOVOLTAICO 4MM² VERMELHO 10 x CONECTOR MC4 PAR EMBALADO ESTRUTURA FIBROCIMENTO MADEIRA
Amara | SUNGROW | FIBROCIMENTO | 29.07 | 44330.89 | 1.525 |  | 44330.89 | 1.525 | 13 | 4568800% |  | 570 | 51 x MODULO FV 570WP N-TYPE BIFACIAL DUAL GLASS DAS-DH144NA 1 x INVERSOR SUNGROW SG25CX-P2-LV AFCI 220V COM MONITORAMENTO 100 x CABO FOTOVOLTAICO 4MM² PRETO 100 x CABO FOTOVOLTAICO 4MM² VERMELHO 10 x CONECTOR MC4 PAR EMBALADO ESTRUTURA FIBROCIMENTO MADEIRA
Amara | 24 | FIBROCIMENTO | 29.07 | 54860.16 | 1.8872 |  | 54860.16 | 1.8872 | 13 | 4568800% |  | 570 | 51 x MODULO FV 570WP N-TYPE BIFACIAL DAH SOLAR DHN-72X16/DG 13 x HMS-2000-4T - MICRO HOYMILES 2000W DTU EXTERNA 4 x CABO FOTOVOLTAICO 4MM² PRETO 52 x CABO FOTOVOLTAICO 4MM² VERMELHO 104 x CONECTOR MC4 PAR EMBALADO ESTRUTURA FIBROCIMENTO MADEIRA 13 x AC TRUNK CONNECTOR - CONECTOR CA HOYMILES 5 x AC TRUNK END CAP - TERMINAL ENDCAP HOYMILES 1 x AC TRUNK CONNECTOR UNLOCK TOOL - CHAVE DESBLOQUEIO CONECTOR CA 1 x HMS DISCONNECT TOOL-1PCS - CHAVE DESCONEXAO MICROINVERSOR 24 x CABO CA MULTIPOLAR 10AWG 1 x DTU-LITE-S(WIFI) - MONIT DTU-LITE S (ATÉ 25 MICROS)
Amara | 24 | FIBROCIMENTO | 29.07 | 55004.96 | 1.8922 |  | 55004.96 | 1.8922 | 13 | 4568800% |  | 570 | 51 x MODULO FV 570WP N-TYPE BIFACIAL DUAL GLASS DAS-DH144NA 13 x HMS-2000-4T - MICRO HOYMILES 2000W DTU EXTERNA 4 x CABO FOTOVOLTAICO 4MM² PRETO 52 x CABO FOTOVOLTAICO 4MM² VERMELHO 104 x CONECTOR MC4 PAR EMBALADO ESTRUTURA FIBROCIMENTO MADEIRA 13 x AC TRUNK CONNECTOR - CONECTOR CA HOYMILES 5 x AC TRUNK END CAP - TERMINAL ENDCAP HOYMILES 1 x AC TRUNK CONNECTOR UNLOCK TOOL - CHAVE DESBLOQUEIO CONECTOR CA 1 x HMS DISCONNECT TOOL-1PCS - CHAVE DESCONEXAO MICROINVERSOR 24 x CABO CA MULTIPOLAR 10AWG 1 x DTU-LITE-S(WIFI) - MONIT DTU-LITE S (ATÉ 25 MICROS)
Amara | 21 | FIBROCIMENTO | 29.11 | 53747.29 | 1.8464 |  | 53747.29 | 1.8464 | 13 | 4568800% |  | 710 | 41 x MODULO FV 710WP BIFACIAL DUAL-GLASS TRINA TSM-NEG21C.20 11 x HMS-2000-4T - MICRO HOYMILES 2000W DTU EXTERNA 4 x CABO FOTOVOLTAICO 4MM² PRETO 44 x CABO FOTOVOLTAICO 4MM² VERMELHO 88 x CONECTOR MC4 PAR TRINA ESTRUTURA FIBROCIMENTO MADEIRA 11 x AC TRUNK CONNECTOR - CONECTOR CA HOYMILES 4 x AC TRUNK END CAP - TERMINAL ENDCAP HOYMILES 1 x AC TRUNK CONNECTOR UNLOCK TOOL - CHAVE DESBLOQUEIO CONECTOR CA 1 x HMS DISCONNECT TOOL-1PCS - CHAVE DESCONEXAO MICROINVERSOR 21 x CABO CA MULTIPOLAR 10AWG 1 x DTU-LITE-S(WIFI) - MONIT DTU-LITE S (ATÉ 25 MICROS)
Amara | SOLIS | FIBROCIMENTO | 29.64 | 40902.08 | 1.38 |  | 40902.08 | 1.38 | 13 | 4568800% |  | 570 | 52 x MODULO FV 570WP N-TYPE BIFACIAL DAH SOLAR DHN-72X16/DG 1 x INVERSOR SOLIS 25KW 380V S5-GC25K COM MONITORAMENTO 100 x CABO FOTOVOLTAICO 4MM² PRETO 100 x CABO FOTOVOLTAICO 4MM² VERMELHO 12 x CONECTOR MC4 PAR EMBALADO ESTRUTURA FIBROCIMENTO MADEIRA
Amara | SUNGROW | FIBROCIMENTO | 29.64 | 40921.01 | 1.3806 |  | 40921.01 | 1.3806 | 13 | 4568800% |  | 570 | 52 x MODULO FV 570WP N-TYPE BIFACIAL DAH SOLAR DHN-72X16/DG 1 x INVERSOR SUNGROW SG25CX-P2 AFCI 380V COM MONITORAMENTO 100 x CABO FOTOVOLTAICO 4MM² PRETO 100 x CABO FOTOVOLTAICO 4MM² VERMELHO 12 x CONECTOR MC4 PAR EMBALADO ESTRUTURA FIBROCIMENTO MADEIRA
Amara | SOLIS | FIBROCIMENTO | 29.64 | 41049.72 | 1.3849 |  | 41049.72 | 1.3849 | 13 | 4568800% |  | 570 | 52 x MODULO FV 570WP N-TYPE BIFACIAL DUAL GLASS DAS-DH144NA 1 x INVERSOR SOLIS 25KW 380V S5-GC25K COM MONITORAMENTO 100 x CABO FOTOVOLTAICO 4MM² PRETO 100 x CABO FOTOVOLTAICO 4MM² VERMELHO 12 x CONECTOR MC4 PAR EMBALADO ESTRUTURA FIBROCIMENTO MADEIRA
Amara | SUNGROW | FIBROCIMENTO | 29.64 | 41068.65 | 1.3856 |  | 41068.65 | 1.3856 | 13 | 4568800% |  | 570 | 52 x MODULO FV 570WP N-TYPE BIFACIAL DUAL GLASS DAS-DH144NA 1 x INVERSOR SUNGROW SG25CX-P2 AFCI 380V COM MONITORAMENTO 100 x CABO FOTOVOLTAICO 4MM² PRETO 100 x CABO FOTOVOLTAICO 4MM² VERMELHO 12 x CONECTOR MC4 PAR EMBALADO ESTRUTURA FIBROCIMENTO MADEIRA
Amara | SOLIS | FIBROCIMENTO | 29.64 | 42864.16 | 1.4462 |  | 42864.16 | 1.4462 | 13 | 4568800% |  | 570 | 52 x MODULO FV 570WP N-TYPE BIFACIAL DAH SOLAR DHN-72X16/DG 1 x INVERSOR SOLIS 25KW 220V S5-GC25K-LV COM MONITORAMENTO 100 x CABO FOTOVOLTAICO 4MM² PRETO 100 x CABO FOTOVOLTAICO 4MM² VERMELHO 16 x CONECTOR MC4 PAR EMBALADO ESTRUTURA FIBROCIMENTO MADEIRA
Amara | SOLIS | FIBROCIMENTO | 29.64 | 43011.8 | 1.4511 |  | 43011.8 | 1.4511 | 13 | 4568800% |  | 570 | 52 x MODULO FV 570WP N-TYPE BIFACIAL DUAL GLASS DAS-DH144NA 1 x INVERSOR SOLIS 25KW 220V S5-GC25K-LV COM MONITORAMENTO 100 x CABO FOTOVOLTAICO 4MM² PRETO 100 x CABO FOTOVOLTAICO 4MM² VERMELHO 16 x CONECTOR MC4 PAR EMBALADO ESTRUTURA FIBROCIMENTO MADEIRA
Amara | SUNGROW | FIBROCIMENTO | 29.64 | 44710.78 | 1.5085 |  | 44710.78 | 1.5085 | 13 | 4568800% |  | 570 | 52 x MODULO FV 570WP N-TYPE BIFACIAL DAH SOLAR DHN-72X16/DG 1 x INVERSOR SUNGROW SG25CX-P2-LV AFCI 220V COM MONITORAMENTO 100 x CABO FOTOVOLTAICO 4MM² PRETO 100 x CABO FOTOVOLTAICO 4MM² VERMELHO 10 x CONECTOR MC4 PAR EMBALADO ESTRUTURA FIBROCIMENTO MADEIRA
Amara | SUNGROW | FIBROCIMENTO | 29.64 | 44858.41 | 1.5134 |  | 44858.41 | 1.5134 | 13 | 4568800% |  | 570 | 52 x MODULO FV 570WP N-TYPE BIFACIAL DUAL GLASS DAS-DH144NA 1 x INVERSOR SUNGROW SG25CX-P2-LV AFCI 220V COM MONITORAMENTO 100 x CABO FOTOVOLTAICO 4MM² PRETO 100 x CABO FOTOVOLTAICO 4MM² VERMELHO 10 x CONECTOR MC4 PAR EMBALADO ESTRUTURA FIBROCIMENTO MADEIRA
Amara | 24 | FIBROCIMENTO | 29.64 | 55384.84 | 1.8686 |  | 55384.84 | 1.8686 | 13 | 4568800% |  | 570 | 52 x MODULO FV 570WP N-TYPE BIFACIAL DAH SOLAR DHN-72X16/DG 13 x HMS-2000-4T - MICRO HOYMILES 2000W DTU EXTERNA 4 x CABO FOTOVOLTAICO 4MM² PRETO 52 x CABO FOTOVOLTAICO 4MM² VERMELHO 104 x CONECTOR MC4 PAR EMBALADO ESTRUTURA FIBROCIMENTO MADEIRA 13 x AC TRUNK CONNECTOR - CONECTOR CA HOYMILES 5 x AC TRUNK END CAP - TERMINAL ENDCAP HOYMILES 1 x AC TRUNK CONNECTOR UNLOCK TOOL - CHAVE DESBLOQUEIO CONECTOR CA 1 x HMS DISCONNECT TOOL-1PCS - CHAVE DESCONEXAO MICROINVERSOR 24 x CABO CA MULTIPOLAR 10AWG 1 x DTU-LITE-S(WIFI) - MONIT DTU-LITE S (ATÉ 25 MICROS)
Amara | 24 | FIBROCIMENTO | 29.64 | 55532.48 | 1.8736 |  | 55532.48 | 1.8736 | 13 | 4568800% |  | 570 | 52 x MODULO FV 570WP N-TYPE BIFACIAL DUAL GLASS DAS-DH144NA 13 x HMS-2000-4T - MICRO HOYMILES 2000W DTU EXTERNA 4 x CABO FOTOVOLTAICO 4MM² PRETO 52 x CABO FOTOVOLTAICO 4MM² VERMELHO 104 x CONECTOR MC4 PAR EMBALADO ESTRUTURA FIBROCIMENTO MADEIRA 13 x AC TRUNK CONNECTOR - CONECTOR CA HOYMILES 5 x AC TRUNK END CAP - TERMINAL ENDCAP HOYMILES 1 x AC TRUNK CONNECTOR UNLOCK TOOL - CHAVE DESBLOQUEIO CONECTOR CA 1 x HMS DISCONNECT TOOL-1PCS - CHAVE DESCONEXAO MICROINVERSOR 24 x CABO CA MULTIPOLAR 10AWG 1 x DTU-LITE-S(WIFI) - MONIT DTU-LITE S (ATÉ 25 MICROS)
Amara | 21 | FIBROCIMENTO | 29.82 | 54475.45 | 1.8268 |  | 54475.45 | 1.8268 | 13 | 4568800% |  | 710 | 42 x MODULO FV 710WP BIFACIAL DUAL-GLASS TRINA TSM-NEG21C.20 11 x HMS-2000-4T - MICRO HOYMILES 2000W DTU EXTERNA 4 x CABO FOTOVOLTAICO 4MM² PRETO 44 x CABO FOTOVOLTAICO 4MM² VERMELHO 88 x CONECTOR MC4 PAR TRINA ESTRUTURA FIBROCIMENTO MADEIRA 11 x AC TRUNK CONNECTOR - CONECTOR CA HOYMILES 4 x AC TRUNK END CAP - TERMINAL ENDCAP HOYMILES 1 x AC TRUNK CONNECTOR UNLOCK TOOL - CHAVE DESBLOQUEIO CONECTOR CA 1 x HMS DISCONNECT TOOL-1PCS - CHAVE DESCONEXAO MICROINVERSOR 21 x CABO CA MULTIPOLAR 10AWG 1 x DTU-LITE-S(WIFI) - MONIT DTU-LITE S (ATÉ 25 MICROS)
Amara | SOLIS | FIBROCIMENTO | 30.21 | 41741.35 | 1.3817 |  | 41741.35 | 1.3817 | 13 | 4568800% |  | 570 | 53 x MODULO FV 570WP N-TYPE BIFACIAL DAH SOLAR DHN-72X16/DG 1 x INVERSOR SOLIS 25KW 380V S5-GC25K COM MONITORAMENTO 100 x CABO FOTOVOLTAICO 4MM² PRETO 100 x CABO FOTOVOLTAICO 4MM² VERMELHO 12 x CONECTOR MC4 PAR EMBALADO ESTRUTURA FIBROCIMENTO MADEIRA
Amara | SUNGROW | FIBROCIMENTO | 30.21 | 41760.28 | 1.3823 |  | 41760.28 | 1.3823 | 13 | 4568800% |  | 570 | 53 x MODULO FV 570WP N-TYPE BIFACIAL DAH SOLAR DHN-72X16/DG 1 x INVERSOR SUNGROW SG25CX-P2 AFCI 380V COM MONITORAMENTO 100 x CABO FOTOVOLTAICO 4MM² PRETO 100 x CABO FOTOVOLTAICO 4MM² VERMELHO 12 x CONECTOR MC4 PAR EMBALADO ESTRUTURA FIBROCIMENTO MADEIRA
Amara | SOLIS | FIBROCIMENTO | 30.21 | 41891.83 | 1.3867 |  | 41891.83 | 1.3867 | 13 | 4568800% |  | 570 | 53 x MODULO FV 570WP N-TYPE BIFACIAL DUAL GLASS DAS-DH144NA 1 x INVERSOR SOLIS 25KW 380V S5-GC25K COM MONITORAMENTO 100 x CABO FOTOVOLTAICO 4MM² PRETO 100 x CABO FOTOVOLTAICO 4MM² VERMELHO 12 x CONECTOR MC4 PAR EMBALADO ESTRUTURA FIBROCIMENTO MADEIRA
Amara | SUNGROW | FIBROCIMENTO | 30.21 | 41910.76 | 1.3873 |  | 41910.76 | 1.3873 | 13 | 4568800% |  | 570 | 53 x MODULO FV 570WP N-TYPE BIFACIAL DUAL GLASS DAS-DH144NA 1 x INVERSOR SUNGROW SG25CX-P2 AFCI 380V COM MONITORAMENTO 100 x CABO FOTOVOLTAICO 4MM² PRETO 100 x CABO FOTOVOLTAICO 4MM² VERMELHO 12 x CONECTOR MC4 PAR EMBALADO ESTRUTURA FIBROCIMENTO MADEIRA
Amara | SOLIS | FIBROCIMENTO | 30.21 | 43703.43 | 1.4467 |  | 43703.43 | 1.4467 | 13 | 4568800% |  | 570 | 53 x MODULO FV 570WP N-TYPE BIFACIAL DAH SOLAR DHN-72X16/DG 1 x INVERSOR SOLIS 25KW 220V S5-GC25K-LV COM MONITORAMENTO 100 x CABO FOTOVOLTAICO 4MM² PRETO 100 x CABO FOTOVOLTAICO 4MM² VERMELHO 16 x CONECTOR MC4 PAR EMBALADO ESTRUTURA FIBROCIMENTO MADEIRA
Amara | SOLIS | FIBROCIMENTO | 30.21 | 43853.9 | 1.4516 |  | 43853.9 | 1.4516 | 13 | 4568800% |  | 570 | 53 x MODULO FV 570WP N-TYPE BIFACIAL DUAL GLASS DAS-DH144NA 1 x INVERSOR SOLIS 25KW 220V S5-GC25K-LV COM MONITORAMENTO 100 x CABO FOTOVOLTAICO 4MM² PRETO 100 x CABO FOTOVOLTAICO 4MM² VERMELHO 16 x CONECTOR MC4 PAR EMBALADO ESTRUTURA FIBROCIMENTO MADEIRA
Amara | SUNGROW | FIBROCIMENTO | 30.21 | 45550.04 | 1.5078 |  | 45550.04 | 1.5078 | 13 | 4568800% |  | 570 | 53 x MODULO FV 570WP N-TYPE BIFACIAL DAH SOLAR DHN-72X16/DG 1 x INVERSOR SUNGROW SG25CX-P2-LV AFCI 220V COM MONITORAMENTO 100 x CABO FOTOVOLTAICO 4MM² PRETO 100 x CABO FOTOVOLTAICO 4MM² VERMELHO 10 x CONECTOR MC4 PAR EMBALADO ESTRUTURA FIBROCIMENTO MADEIRA
Amara | SUNGROW | FIBROCIMENTO | 30.21 | 45700.52 | 1.5128 |  | 45700.52 | 1.5128 | 13 | 4568800% |  | 570 | 53 x MODULO FV 570WP N-TYPE BIFACIAL DUAL GLASS DAS-DH144NA 1 x INVERSOR SUNGROW SG25CX-P2-LV AFCI 220V COM MONITORAMENTO 100 x CABO FOTOVOLTAICO 4MM² PRETO 100 x CABO FOTOVOLTAICO 4MM² VERMELHO 10 x CONECTOR MC4 PAR EMBALADO ESTRUTURA FIBROCIMENTO MADEIRA
Amara | 27 | FIBROCIMENTO | 30.21 | 58030.69 | 1.9209 |  | 58030.69 | 1.9209 | 13 | 4568800% |  | 570 | 53 x MODULO FV 570WP N-TYPE BIFACIAL DAH SOLAR DHN-72X16/DG 14 x HMS-2000-4T - MICRO HOYMILES 2000W DTU EXTERNA 4 x CABO FOTOVOLTAICO 4MM² PRETO 56 x CABO FOTOVOLTAICO 4MM² VERMELHO 112 x CONECTOR MC4 PAR EMBALADO ESTRUTURA FIBROCIMENTO MADEIRA 14 x AC TRUNK CONNECTOR - CONECTOR CA HOYMILES 5 x AC TRUNK END CAP - TERMINAL ENDCAP HOYMILES 1 x AC TRUNK CONNECTOR UNLOCK TOOL - CHAVE DESBLOQUEIO CONECTOR CA 1 x HMS DISCONNECT TOOL-1PCS - CHAVE DESCONEXAO MICROINVERSOR 27 x CABO CA MULTIPOLAR 10AWG 1 x DTU-LITE-S(WIFI) - MONIT DTU-LITE S (ATÉ 25 MICROS)
Amara | 27 | FIBROCIMENTO | 30.21 | 58181.17 | 1.9259 |  | 58181.17 | 1.9259 | 13 | 4568800% |  | 570 | 53 x MODULO FV 570WP N-TYPE BIFACIAL DUAL GLASS DAS-DH144NA 14 x HMS-2000-4T - MICRO HOYMILES 2000W DTU EXTERNA 4 x CABO FOTOVOLTAICO 4MM² PRETO 56 x CABO FOTOVOLTAICO 4MM² VERMELHO 112 x CONECTOR MC4 PAR EMBALADO ESTRUTURA FIBROCIMENTO MADEIRA 14 x AC TRUNK CONNECTOR - CONECTOR CA HOYMILES 5 x AC TRUNK END CAP - TERMINAL ENDCAP HOYMILES 1 x AC TRUNK CONNECTOR UNLOCK TOOL - CHAVE DESBLOQUEIO CONECTOR CA 1 x HMS DISCONNECT TOOL-1PCS - CHAVE DESCONEXAO MICROINVERSOR 27 x CABO CA MULTIPOLAR 10AWG 1 x DTU-LITE-S(WIFI) - MONIT DTU-LITE S (ATÉ 25 MICROS)
Amara | 21 | FIBROCIMENTO | 30.53 | 55203.61 | 1.8082 |  | 55203.61 | 1.8082 | 13 | 4568800% |  | 710 | 43 x MODULO FV 710WP BIFACIAL DUAL-GLASS TRINA TSM-NEG21C.20 11 x HMS-2000-4T - MICRO HOYMILES 2000W DTU EXTERNA 4 x CABO FOTOVOLTAICO 4MM² PRETO 44 x CABO FOTOVOLTAICO 4MM² VERMELHO 88 x CONECTOR MC4 PAR TRINA ESTRUTURA FIBROCIMENTO MADEIRA 11 x AC TRUNK CONNECTOR - CONECTOR CA HOYMILES 4 x AC TRUNK END CAP - TERMINAL ENDCAP HOYMILES 1 x AC TRUNK CONNECTOR UNLOCK TOOL - CHAVE DESBLOQUEIO CONECTOR CA 1 x HMS DISCONNECT TOOL-1PCS - CHAVE DESCONEXAO MICROINVERSOR 21 x CABO CA MULTIPOLAR 10AWG 1 x DTU-LITE-S(WIFI) - MONIT DTU-LITE S (ATÉ 25 MICROS)
Amara | SOLIS | FIBROCIMENTO | 30.78 | 42266.03 | 1.3732 |  | 42266.03 | 1.3732 | 13 | 4568800% |  | 570 | 54 x MODULO FV 570WP N-TYPE BIFACIAL DAH SOLAR DHN-72X16/DG 1 x INVERSOR SOLIS 25KW 380V S5-GC25K COM MONITORAMENTO 100 x CABO FOTOVOLTAICO 4MM² PRETO 100 x CABO FOTOVOLTAICO 4MM² VERMELHO 12 x CONECTOR MC4 PAR EMBALADO ESTRUTURA FIBROCIMENTO MADEIRA
Amara | SUNGROW | FIBROCIMENTO | 30.78 | 42284.96 | 1.3738 |  | 42284.96 | 1.3738 | 13 | 4568800% |  | 570 | 54 x MODULO FV 570WP N-TYPE BIFACIAL DAH SOLAR DHN-72X16/DG 1 x INVERSOR SUNGROW SG25CX-P2 AFCI 380V COM MONITORAMENTO 100 x CABO FOTOVOLTAICO 4MM² PRETO 100 x CABO FOTOVOLTAICO 4MM² VERMELHO 12 x CONECTOR MC4 PAR EMBALADO ESTRUTURA FIBROCIMENTO MADEIRA
Amara | SOLIS | FIBROCIMENTO | 30.78 | 42419.35 | 1.3781 |  | 42419.35 | 1.3781 | 13 | 4568800% |  | 570 | 54 x MODULO FV 570WP N-TYPE BIFACIAL DUAL GLASS DAS-DH144NA 1 x INVERSOR SOLIS 25KW 380V S5-GC25K COM MONITORAMENTO 100 x CABO FOTOVOLTAICO 4MM² PRETO 100 x CABO FOTOVOLTAICO 4MM² VERMELHO 12 x CONECTOR MC4 PAR EMBALADO ESTRUTURA FIBROCIMENTO MADEIRA
Amara | SUNGROW | FIBROCIMENTO | 30.78 | 42438.28 | 1.3788 |  | 42438.28 | 1.3788 | 13 | 4568800% |  | 570 | 54 x MODULO FV 570WP N-TYPE BIFACIAL DUAL GLASS DAS-DH144NA 1 x INVERSOR SUNGROW SG25CX-P2 AFCI 380V COM MONITORAMENTO 100 x CABO FOTOVOLTAICO 4MM² PRETO 100 x CABO FOTOVOLTAICO 4MM² VERMELHO 12 x CONECTOR MC4 PAR EMBALADO ESTRUTURA FIBROCIMENTO MADEIRA
Amara | SOLIS | FIBROCIMENTO | 30.78 | 44228.11 | 1.4369 |  | 44228.11 | 1.4369 | 13 | 4568800% |  | 570 | 54 x MODULO FV 570WP N-TYPE BIFACIAL DAH SOLAR DHN-72X16/DG 1 x INVERSOR SOLIS 25KW 220V S5-GC25K-LV COM MONITORAMENTO 100 x CABO FOTOVOLTAICO 4MM² PRETO 100 x CABO FOTOVOLTAICO 4MM² VERMELHO 16 x CONECTOR MC4 PAR EMBALADO ESTRUTURA FIBROCIMENTO MADEIRA
Amara | SOLIS | FIBROCIMENTO | 30.78 | 44381.43 | 1.4419 |  | 44381.43 | 1.4419 | 13 | 4568800% |  | 570 | 54 x MODULO FV 570WP N-TYPE BIFACIAL DUAL GLASS DAS-DH144NA 1 x INVERSOR SOLIS 25KW 220V S5-GC25K-LV COM MONITORAMENTO 100 x CABO FOTOVOLTAICO 4MM² PRETO 100 x CABO FOTOVOLTAICO 4MM² VERMELHO 16 x CONECTOR MC4 PAR EMBALADO ESTRUTURA FIBROCIMENTO MADEIRA
Amara | SUNGROW | FIBROCIMENTO | 30.78 | 46074.73 | 1.4969 |  | 46074.73 | 1.4969 | 13 | 4568800% |  | 570 | 54 x MODULO FV 570WP N-TYPE BIFACIAL DAH SOLAR DHN-72X16/DG 1 x INVERSOR SUNGROW SG25CX-P2-LV AFCI 220V COM MONITORAMENTO 100 x CABO FOTOVOLTAICO 4MM² PRETO 100 x CABO FOTOVOLTAICO 4MM² VERMELHO 10 x CONECTOR MC4 PAR EMBALADO ESTRUTURA FIBROCIMENTO MADEIRA
Amara | SUNGROW | FIBROCIMENTO | 30.78 | 46228.04 | 1.5019 |  | 46228.04 | 1.5019 | 13 | 4568800% |  | 570 | 54 x MODULO FV 570WP N-TYPE BIFACIAL DUAL GLASS DAS-DH144NA 1 x INVERSOR SUNGROW SG25CX-P2-LV AFCI 220V COM MONITORAMENTO 100 x CABO FOTOVOLTAICO 4MM² PRETO 100 x CABO FOTOVOLTAICO 4MM² VERMELHO 10 x CONECTOR MC4 PAR EMBALADO ESTRUTURA FIBROCIMENTO MADEIRA
Amara | 27 | FIBROCIMENTO | 30.78 | 58555.38 | 1.9024 |  | 58555.38 | 1.9024 | 13 | 4568800% |  | 570 | 54 x MODULO FV 570WP N-TYPE BIFACIAL DAH SOLAR DHN-72X16/DG 14 x HMS-2000-4T - MICRO HOYMILES 2000W DTU EXTERNA 4 x CABO FOTOVOLTAICO 4MM² PRETO 56 x CABO FOTOVOLTAICO 4MM² VERMELHO 112 x CONECTOR MC4 PAR EMBALADO ESTRUTURA FIBROCIMENTO MADEIRA 14 x AC TRUNK CONNECTOR - CONECTOR CA HOYMILES 5 x AC TRUNK END CAP - TERMINAL ENDCAP HOYMILES 1 x AC TRUNK CONNECTOR UNLOCK TOOL - CHAVE DESBLOQUEIO CONECTOR CA 1 x HMS DISCONNECT TOOL-1PCS - CHAVE DESCONEXAO MICROINVERSOR 27 x CABO CA MULTIPOLAR 10AWG 1 x DTU-LITE-S(WIFI) - MONIT DTU-LITE S (ATÉ 25 MICROS)
Amara | 27 | FIBROCIMENTO | 30.78 | 58708.69 | 1.9074 |  | 58708.69 | 1.9074 | 13 | 4568800% |  | 570 | 54 x MODULO FV 570WP N-TYPE BIFACIAL DUAL GLASS DAS-DH144NA 14 x HMS-2000-4T - MICRO HOYMILES 2000W DTU EXTERNA 4 x CABO FOTOVOLTAICO 4MM² PRETO 56 x CABO FOTOVOLTAICO 4MM² VERMELHO 112 x CONECTOR MC4 PAR EMBALADO ESTRUTURA FIBROCIMENTO MADEIRA 14 x AC TRUNK CONNECTOR - CONECTOR CA HOYMILES 5 x AC TRUNK END CAP - TERMINAL ENDCAP HOYMILES 1 x AC TRUNK CONNECTOR UNLOCK TOOL - CHAVE DESBLOQUEIO CONECTOR CA 1 x HMS DISCONNECT TOOL-1PCS - CHAVE DESCONEXAO MICROINVERSOR 27 x CABO CA MULTIPOLAR 10AWG 1 x DTU-LITE-S(WIFI) - MONIT DTU-LITE S (ATÉ 25 MICROS)
Amara | 21 | FIBROCIMENTO | 31.24 | 55931.77 | 1.7904 |  | 55931.77 | 1.7904 | 13 | 4568800% |  | 710 | 44 x MODULO FV 710WP BIFACIAL DUAL-GLASS TRINA TSM-NEG21C.20 11 x HMS-2000-4T - MICRO HOYMILES 2000W DTU EXTERNA 4 x CABO FOTOVOLTAICO 4MM² PRETO 44 x CABO FOTOVOLTAICO 4MM² VERMELHO 88 x CONECTOR MC4 PAR TRINA ESTRUTURA FIBROCIMENTO MADEIRA 11 x AC TRUNK CONNECTOR - CONECTOR CA HOYMILES 4 x AC TRUNK END CAP - TERMINAL ENDCAP HOYMILES 1 x AC TRUNK CONNECTOR UNLOCK TOOL - CHAVE DESBLOQUEIO CONECTOR CA 1 x HMS DISCONNECT TOOL-1PCS - CHAVE DESCONEXAO MICROINVERSOR 21 x CABO CA MULTIPOLAR 10AWG 1 x DTU-LITE-S(WIFI) - MONIT DTU-LITE S (ATÉ 25 MICROS)
Amara | SOLIS | FIBROCIMENTO | 31.35 | 42790.72 | 1.3649 |  | 42790.72 | 1.3649 | 13 | 4568800% |  | 570 | 55 x MODULO FV 570WP N-TYPE BIFACIAL DAH SOLAR DHN-72X16/DG 1 x INVERSOR SOLIS 25KW 380V S5-GC25K COM MONITORAMENTO 100 x CABO FOTOVOLTAICO 4MM² PRETO 100 x CABO FOTOVOLTAICO 4MM² VERMELHO 12 x CONECTOR MC4 PAR EMBALADO ESTRUTURA FIBROCIMENTO MADEIRA
Amara | SUNGROW | FIBROCIMENTO | 31.35 | 42809.65 | 1.3655 |  | 42809.65 | 1.3655 | 13 | 4568800% |  | 570 | 55 x MODULO FV 570WP N-TYPE BIFACIAL DAH SOLAR DHN-72X16/DG 1 x INVERSOR SUNGROW SG25CX-P2 AFCI 380V COM MONITORAMENTO 100 x CABO FOTOVOLTAICO 4MM² PRETO 100 x CABO FOTOVOLTAICO 4MM² VERMELHO 12 x CONECTOR MC4 PAR EMBALADO ESTRUTURA FIBROCIMENTO MADEIRA
Amara | SOLIS | FIBROCIMENTO | 31.35 | 42946.87 | 1.3699 |  | 42946.87 | 1.3699 | 13 | 4568800% |  | 570 | 55 x MODULO FV 570WP N-TYPE BIFACIAL DUAL GLASS DAS-DH144NA 1 x INVERSOR SOLIS 25KW 380V S5-GC25K COM MONITORAMENTO 100 x CABO FOTOVOLTAICO 4MM² PRETO 100 x CABO FOTOVOLTAICO 4MM² VERMELHO 12 x CONECTOR MC4 PAR EMBALADO ESTRUTURA FIBROCIMENTO MADEIRA
Amara | SUNGROW | FIBROCIMENTO | 31.35 | 42965.8 | 1.3705 |  | 42965.8 | 1.3705 | 13 | 4568800% |  | 570 | 55 x MODULO FV 570WP N-TYPE BIFACIAL DUAL GLASS DAS-DH144NA 1 x INVERSOR SUNGROW SG25CX-P2 AFCI 380V COM MONITORAMENTO 100 x CABO FOTOVOLTAICO 4MM² PRETO 100 x CABO FOTOVOLTAICO 4MM² VERMELHO 12 x CONECTOR MC4 PAR EMBALADO ESTRUTURA FIBROCIMENTO MADEIRA
Amara | SOLIS | FIBROCIMENTO | 31.35 | 44752.8 | 1.4275 |  | 44752.8 | 1.4275 | 13 | 4568800% |  | 570 | 55 x MODULO FV 570WP N-TYPE BIFACIAL DAH SOLAR DHN-72X16/DG 1 x INVERSOR SOLIS 25KW 220V S5-GC25K-LV COM MONITORAMENTO 100 x CABO FOTOVOLTAICO 4MM² PRETO 100 x CABO FOTOVOLTAICO 4MM² VERMELHO 16 x CONECTOR MC4 PAR EMBALADO ESTRUTURA FIBROCIMENTO MADEIRA
Amara | SOLIS | FIBROCIMENTO | 31.35 | 44908.95 | 1.4325 |  | 44908.95 | 1.4325 | 13 | 4568800% |  | 570 | 55 x MODULO FV 570WP N-TYPE BIFACIAL DUAL GLASS DAS-DH144NA 1 x INVERSOR SOLIS 25KW 220V S5-GC25K-LV COM MONITORAMENTO 100 x CABO FOTOVOLTAICO 4MM² PRETO 100 x CABO FOTOVOLTAICO 4MM² VERMELHO 16 x CONECTOR MC4 PAR EMBALADO ESTRUTURA FIBROCIMENTO MADEIRA
Amara | SUNGROW | FIBROCIMENTO | 31.35 | 46599.41 | 1.4864 |  | 46599.41 | 1.4864 | 13 | 4568800% |  | 570 | 55 x MODULO FV 570WP N-TYPE BIFACIAL DAH SOLAR DHN-72X16/DG 1 x INVERSOR SUNGROW SG25CX-P2-LV AFCI 220V COM MONITORAMENTO 100 x CABO FOTOVOLTAICO 4MM² PRETO 100 x CABO FOTOVOLTAICO 4MM² VERMELHO 10 x CONECTOR MC4 PAR EMBALADO ESTRUTURA FIBROCIMENTO MADEIRA
Amara | SUNGROW | FIBROCIMENTO | 31.35 | 46755.57 | 1.4914 |  | 46755.57 | 1.4914 | 13 | 4568800% |  | 570 | 55 x MODULO FV 570WP N-TYPE BIFACIAL DUAL GLASS DAS-DH144NA 1 x INVERSOR SUNGROW SG25CX-P2-LV AFCI 220V COM MONITORAMENTO 100 x CABO FOTOVOLTAICO 4MM² PRETO 100 x CABO FOTOVOLTAICO 4MM² VERMELHO 10 x CONECTOR MC4 PAR EMBALADO ESTRUTURA FIBROCIMENTO MADEIRA
Amara | 27 | FIBROCIMENTO | 31.35 | 59080.06 | 1.8845 |  | 59080.06 | 1.8845 | 13 | 4568800% |  | 570 | 55 x MODULO FV 570WP N-TYPE BIFACIAL DAH SOLAR DHN-72X16/DG 14 x HMS-2000-4T - MICRO HOYMILES 2000W DTU EXTERNA 4 x CABO FOTOVOLTAICO 4MM² PRETO 56 x CABO FOTOVOLTAICO 4MM² VERMELHO 112 x CONECTOR MC4 PAR EMBALADO ESTRUTURA FIBROCIMENTO MADEIRA 14 x AC TRUNK CONNECTOR - CONECTOR CA HOYMILES 5 x AC TRUNK END CAP - TERMINAL ENDCAP HOYMILES 1 x AC TRUNK CONNECTOR UNLOCK TOOL - CHAVE DESBLOQUEIO CONECTOR CA 1 x HMS DISCONNECT TOOL-1PCS - CHAVE DESCONEXAO MICROINVERSOR 27 x CABO CA MULTIPOLAR 10AWG 1 x DTU-LITE-S(WIFI) - MONIT DTU-LITE S (ATÉ 25 MICROS)
Amara | 27 | FIBROCIMENTO | 31.35 | 59236.22 | 1.8895 |  | 59236.22 | 1.8895 | 13 | 4568800% |  | 570 | 55 x MODULO FV 570WP N-TYPE BIFACIAL DUAL GLASS DAS-DH144NA 14 x HMS-2000-4T - MICRO HOYMILES 2000W DTU EXTERNA 4 x CABO FOTOVOLTAICO 4MM² PRETO 56 x CABO FOTOVOLTAICO 4MM² VERMELHO 112 x CONECTOR MC4 PAR EMBALADO ESTRUTURA FIBROCIMENTO MADEIRA 14 x AC TRUNK CONNECTOR - CONECTOR CA HOYMILES 5 x AC TRUNK END CAP - TERMINAL ENDCAP HOYMILES 1 x AC TRUNK CONNECTOR UNLOCK TOOL - CHAVE DESBLOQUEIO CONECTOR CA 1 x HMS DISCONNECT TOOL-1PCS - CHAVE DESCONEXAO MICROINVERSOR 27 x CABO CA MULTIPOLAR 10AWG 1 x DTU-LITE-S(WIFI) - MONIT DTU-LITE S (ATÉ 25 MICROS)
Amara | SOLIS | FIBROCIMENTO | 31.92 | 43315.4 | 1.357 |  | 43315.4 | 1.357 | 13 | 4568800% |  | 570 | 56 x MODULO FV 570WP N-TYPE BIFACIAL DAH SOLAR DHN-72X16/DG 1 x INVERSOR SOLIS 25KW 380V S5-GC25K COM MONITORAMENTO 100 x CABO FOTOVOLTAICO 4MM² PRETO 100 x CABO FOTOVOLTAICO 4MM² VERMELHO 12 x CONECTOR MC4 PAR EMBALADO ESTRUTURA FIBROCIMENTO MADEIRA
Amara | SUNGROW | FIBROCIMENTO | 31.92 | 43334.33 | 1.3576 |  | 43334.33 | 1.3576 | 13 | 4568800% |  | 570 | 56 x MODULO FV 570WP N-TYPE BIFACIAL DAH SOLAR DHN-72X16/DG 1 x INVERSOR SUNGROW SG25CX-P2 AFCI 380V COM MONITORAMENTO 100 x CABO FOTOVOLTAICO 4MM² PRETO 100 x CABO FOTOVOLTAICO 4MM² VERMELHO 12 x CONECTOR MC4 PAR EMBALADO ESTRUTURA FIBROCIMENTO MADEIRA
Amara | SOLIS | FIBROCIMENTO | 31.92 | 43474.4 | 1.362 |  | 43474.4 | 1.362 | 13 | 4568800% |  | 570 | 56 x MODULO FV 570WP N-TYPE BIFACIAL DUAL GLASS DAS-DH144NA 1 x INVERSOR SOLIS 25KW 380V S5-GC25K COM MONITORAMENTO 100 x CABO FOTOVOLTAICO 4MM² PRETO 100 x CABO FOTOVOLTAICO 4MM² VERMELHO 12 x CONECTOR MC4 PAR EMBALADO ESTRUTURA FIBROCIMENTO MADEIRA
Amara | SUNGROW | FIBROCIMENTO | 31.92 | 43493.33 | 1.3626 |  | 43493.33 | 1.3626 | 13 | 4568800% |  | 570 | 56 x MODULO FV 570WP N-TYPE BIFACIAL DUAL GLASS DAS-DH144NA 1 x INVERSOR SUNGROW SG25CX-P2 AFCI 380V COM MONITORAMENTO 100 x CABO FOTOVOLTAICO 4MM² PRETO 100 x CABO FOTOVOLTAICO 4MM² VERMELHO 12 x CONECTOR MC4 PAR EMBALADO ESTRUTURA FIBROCIMENTO MADEIRA
Amara | SOLIS | FIBROCIMENTO | 31.92 | 45277.48 | 1.4185 |  | 45277.48 | 1.4185 | 13 | 4568800% |  | 570 | 56 x MODULO FV 570WP N-TYPE BIFACIAL DAH SOLAR DHN-72X16/DG 1 x INVERSOR SOLIS 25KW 220V S5-GC25K-LV COM MONITORAMENTO 100 x CABO FOTOVOLTAICO 4MM² PRETO 100 x CABO FOTOVOLTAICO 4MM² VERMELHO 16 x CONECTOR MC4 PAR EMBALADO ESTRUTURA FIBROCIMENTO MADEIRA
Amara | SOLIS | FIBROCIMENTO | 31.92 | 45436.47 | 1.4234 |  | 45436.47 | 1.4234 | 13 | 4568800% |  | 570 | 56 x MODULO FV 570WP N-TYPE BIFACIAL DUAL GLASS DAS-DH144NA 1 x INVERSOR SOLIS 25KW 220V S5-GC25K-LV COM MONITORAMENTO 100 x CABO FOTOVOLTAICO 4MM² PRETO 100 x CABO FOTOVOLTAICO 4MM² VERMELHO 16 x CONECTOR MC4 PAR EMBALADO ESTRUTURA FIBROCIMENTO MADEIRA
Amara | SUNGROW | FIBROCIMENTO | 31.92 | 47124.1 | 1.4763 |  | 47124.1 | 1.4763 | 13 | 4568800% |  | 570 | 56 x MODULO FV 570WP N-TYPE BIFACIAL DAH SOLAR DHN-72X16/DG 1 x INVERSOR SUNGROW SG25CX-P2-LV AFCI 220V COM MONITORAMENTO 100 x CABO FOTOVOLTAICO 4MM² PRETO 100 x CABO FOTOVOLTAICO 4MM² VERMELHO 10 x CONECTOR MC4 PAR EMBALADO ESTRUTURA FIBROCIMENTO MADEIRA
Amara | SUNGROW | FIBROCIMENTO | 31.92 | 47283.09 | 1.4813 |  | 47283.09 | 1.4813 | 13 | 4568800% |  | 570 | 56 x MODULO FV 570WP N-TYPE BIFACIAL DUAL GLASS DAS-DH144NA 1 x INVERSOR SUNGROW SG25CX-P2-LV AFCI 220V COM MONITORAMENTO 100 x CABO FOTOVOLTAICO 4MM² PRETO 100 x CABO FOTOVOLTAICO 4MM² VERMELHO 10 x CONECTOR MC4 PAR EMBALADO ESTRUTURA FIBROCIMENTO MADEIRA
Amara | 27 | FIBROCIMENTO | 31.92 | 59604.75 | 1.8673 |  | 59604.75 | 1.8673 | 13 | 4568800% |  | 570 | 56 x MODULO FV 570WP N-TYPE BIFACIAL DAH SOLAR DHN-72X16/DG 14 x HMS-2000-4T - MICRO HOYMILES 2000W DTU EXTERNA 4 x CABO FOTOVOLTAICO 4MM² PRETO 56 x CABO FOTOVOLTAICO 4MM² VERMELHO 112 x CONECTOR MC4 PAR EMBALADO ESTRUTURA FIBROCIMENTO MADEIRA 14 x AC TRUNK CONNECTOR - CONECTOR CA HOYMILES 5 x AC TRUNK END CAP - TERMINAL ENDCAP HOYMILES 1 x AC TRUNK CONNECTOR UNLOCK TOOL - CHAVE DESBLOQUEIO CONECTOR CA 1 x HMS DISCONNECT TOOL-1PCS - CHAVE DESCONEXAO MICROINVERSOR 27 x CABO CA MULTIPOLAR 10AWG 1 x DTU-LITE-S(WIFI) - MONIT DTU-LITE S (ATÉ 25 MICROS)
Amara | 27 | FIBROCIMENTO | 31.92 | 59763.74 | 1.8723 |  | 59763.74 | 1.8723 | 13 | 4568800% |  | 570 | 56 x MODULO FV 570WP N-TYPE BIFACIAL DUAL GLASS DAS-DH144NA 14 x HMS-2000-4T - MICRO HOYMILES 2000W DTU EXTERNA 4 x CABO FOTOVOLTAICO 4MM² PRETO 56 x CABO FOTOVOLTAICO 4MM² VERMELHO 112 x CONECTOR MC4 PAR EMBALADO ESTRUTURA FIBROCIMENTO MADEIRA 14 x AC TRUNK CONNECTOR - CONECTOR CA HOYMILES 5 x AC TRUNK END CAP - TERMINAL ENDCAP HOYMILES 1 x AC TRUNK CONNECTOR UNLOCK TOOL - CHAVE DESBLOQUEIO CONECTOR CA 1 x HMS DISCONNECT TOOL-1PCS - CHAVE DESCONEXAO MICROINVERSOR 27 x CABO CA MULTIPOLAR 10AWG 1 x DTU-LITE-S(WIFI) - MONIT DTU-LITE S (ATÉ 25 MICROS)
Amara | 24 | FIBROCIMENTO | 31.95 | 58781.09 | 1.8398 |  | 58781.09 | 1.8398 | 13 | 4568800% |  | 710 | 45 x MODULO FV 710WP BIFACIAL DUAL-GLASS TRINA TSM-NEG21C.20 12 x HMS-2000-4T - MICRO HOYMILES 2000W DTU EXTERNA 4 x CABO FOTOVOLTAICO 4MM² PRETO 48 x CABO FOTOVOLTAICO 4MM² VERMELHO 96 x CONECTOR MC4 PAR TRINA ESTRUTURA FIBROCIMENTO MADEIRA 12 x AC TRUNK CONNECTOR - CONECTOR CA HOYMILES 4 x AC TRUNK END CAP - TERMINAL ENDCAP HOYMILES 1 x AC TRUNK CONNECTOR UNLOCK TOOL - CHAVE DESBLOQUEIO CONECTOR CA 1 x HMS DISCONNECT TOOL-1PCS - CHAVE DESCONEXAO MICROINVERSOR 24 x CABO CA MULTIPOLAR 10AWG 1 x DTU-LITE-S(WIFI) - MONIT DTU-LITE S (ATÉ 25 MICROS)
Amara | SOLIS | FIBROCIMENTO | 32.49 | 44154.67 | 1.359 |  | 44154.67 | 1.359 | 13 | 4568800% |  | 570 | 57 x MODULO FV 570WP N-TYPE BIFACIAL DAH SOLAR DHN-72X16/DG 1 x INVERSOR SOLIS 25KW 380V S5-GC25K COM MONITORAMENTO 100 x CABO FOTOVOLTAICO 4MM² PRETO 100 x CABO FOTOVOLTAICO 4MM² VERMELHO 12 x CONECTOR MC4 PAR EMBALADO ESTRUTURA FIBROCIMENTO MADEIRA
Amara | SUNGROW | FIBROCIMENTO | 32.49 | 44173.6 | 1.3596 |  | 44173.6 | 1.3596 | 13 | 4568800% |  | 570 | 57 x MODULO FV 570WP N-TYPE BIFACIAL DAH SOLAR DHN-72X16/DG 1 x INVERSOR SUNGROW SG25CX-P2 AFCI 380V COM MONITORAMENTO 100 x CABO FOTOVOLTAICO 4MM² PRETO 100 x CABO FOTOVOLTAICO 4MM² VERMELHO 12 x CONECTOR MC4 PAR EMBALADO ESTRUTURA FIBROCIMENTO MADEIRA
Amara | SOLIS | FIBROCIMENTO | 32.49 | 44316.5 | 1.364 |  | 44316.5 | 1.364 | 13 | 4568800% |  | 570 | 57 x MODULO FV 570WP N-TYPE BIFACIAL DUAL GLASS DAS-DH144NA 1 x INVERSOR SOLIS 25KW 380V S5-GC25K COM MONITORAMENTO 100 x CABO FOTOVOLTAICO 4MM² PRETO 100 x CABO FOTOVOLTAICO 4MM² VERMELHO 12 x CONECTOR MC4 PAR EMBALADO ESTRUTURA FIBROCIMENTO MADEIRA
Amara | SUNGROW | FIBROCIMENTO | 32.49 | 44335.43 | 1.3646 |  | 44335.43 | 1.3646 | 13 | 4568800% |  | 570 | 57 x MODULO FV 570WP N-TYPE BIFACIAL DUAL GLASS DAS-DH144NA 1 x INVERSOR SUNGROW SG25CX-P2 AFCI 380V COM MONITORAMENTO 100 x CABO FOTOVOLTAICO 4MM² PRETO 100 x CABO FOTOVOLTAICO 4MM² VERMELHO 12 x CONECTOR MC4 PAR EMBALADO ESTRUTURA FIBROCIMENTO MADEIRA
Amara | SOLIS | FIBROCIMENTO | 32.49 | 46116.75 | 1.4194 |  | 46116.75 | 1.4194 | 13 | 4568800% |  | 570 | 57 x MODULO FV 570WP N-TYPE BIFACIAL DAH SOLAR DHN-72X16/DG 1 x INVERSOR SOLIS 25KW 220V S5-GC25K-LV COM MONITORAMENTO 100 x CABO FOTOVOLTAICO 4MM² PRETO 100 x CABO FOTOVOLTAICO 4MM² VERMELHO 16 x CONECTOR MC4 PAR EMBALADO ESTRUTURA FIBROCIMENTO MADEIRA
Amara | SOLIS | FIBROCIMENTO | 32.49 | 46278.58 | 1.4244 |  | 46278.58 | 1.4244 | 13 | 4568800% |  | 570 | 57 x MODULO FV 570WP N-TYPE BIFACIAL DUAL GLASS DAS-DH144NA 1 x INVERSOR SOLIS 25KW 220V S5-GC25K-LV COM MONITORAMENTO 100 x CABO FOTOVOLTAICO 4MM² PRETO 100 x CABO FOTOVOLTAICO 4MM² VERMELHO 16 x CONECTOR MC4 PAR EMBALADO ESTRUTURA FIBROCIMENTO MADEIRA
Amara | SUNGROW | FIBROCIMENTO | 32.49 | 47963.36 | 1.4762 |  | 47963.36 | 1.4762 | 13 | 4568800% |  | 570 | 57 x MODULO FV 570WP N-TYPE BIFACIAL DAH SOLAR DHN-72X16/DG 1 x INVERSOR SUNGROW SG25CX-P2-LV AFCI 220V COM MONITORAMENTO 100 x CABO FOTOVOLTAICO 4MM² PRETO 100 x CABO FOTOVOLTAICO 4MM² VERMELHO 10 x CONECTOR MC4 PAR EMBALADO ESTRUTURA FIBROCIMENTO MADEIRA
Amara | SUNGROW | FIBROCIMENTO | 32.49 | 48125.2 | 1.4812 |  | 48125.2 | 1.4812 | 13 | 4568800% |  | 570 | 57 x MODULO FV 570WP N-TYPE BIFACIAL DUAL GLASS DAS-DH144NA 1 x INVERSOR SUNGROW SG25CX-P2-LV AFCI 220V COM MONITORAMENTO 100 x CABO FOTOVOLTAICO 4MM² PRETO 100 x CABO FOTOVOLTAICO 4MM² VERMELHO 10 x CONECTOR MC4 PAR EMBALADO ESTRUTURA FIBROCIMENTO MADEIRA
Amara | 30 | FIBROCIMENTO | 32.49 | 62250.6 | 1.916 |  | 62250.6 | 1.916 | 13 | 4568800% |  | 570 | 57 x MODULO FV 570WP N-TYPE BIFACIAL DAH SOLAR DHN-72X16/DG 15 x HMS-2000-4T - MICRO HOYMILES 2000W DTU EXTERNA 4 x CABO FOTOVOLTAICO 4MM² PRETO 60 x CABO FOTOVOLTAICO 4MM² VERMELHO 120 x CONECTOR MC4 PAR EMBALADO ESTRUTURA FIBROCIMENTO MADEIRA 15 x AC TRUNK CONNECTOR - CONECTOR CA HOYMILES 5 x AC TRUNK END CAP - TERMINAL ENDCAP HOYMILES 1 x AC TRUNK CONNECTOR UNLOCK TOOL - CHAVE DESBLOQUEIO CONECTOR CA 1 x HMS DISCONNECT TOOL-1PCS - CHAVE DESCONEXAO MICROINVERSOR 30 x CABO CA MULTIPOLAR 10AWG 1 x DTU-LITE-S(WIFI) - MONIT DTU-LITE S (ATÉ 25 MICROS)
Amara | 30 | FIBROCIMENTO | 32.49 | 62412.43 | 1.921 |  | 62412.43 | 1.921 | 13 | 4568800% |  | 570 | 57 x MODULO FV 570WP N-TYPE BIFACIAL DUAL GLASS DAS-DH144NA 15 x HMS-2000-4T - MICRO HOYMILES 2000W DTU EXTERNA 4 x CABO FOTOVOLTAICO 4MM² PRETO 60 x CABO FOTOVOLTAICO 4MM² VERMELHO 120 x CONECTOR MC4 PAR EMBALADO ESTRUTURA FIBROCIMENTO MADEIRA 15 x AC TRUNK CONNECTOR - CONECTOR CA HOYMILES 5 x AC TRUNK END CAP - TERMINAL ENDCAP HOYMILES 1 x AC TRUNK CONNECTOR UNLOCK TOOL - CHAVE DESBLOQUEIO CONECTOR CA 1 x HMS DISCONNECT TOOL-1PCS - CHAVE DESCONEXAO MICROINVERSOR 30 x CABO CA MULTIPOLAR 10AWG 1 x DTU-LITE-S(WIFI) - MONIT DTU-LITE S (ATÉ 25 MICROS)
Amara | 24 | FIBROCIMENTO | 32.66 | 59509.25 | 1.8221 |  | 59509.25 | 1.8221 | 13 | 4568800% |  | 710 | 46 x MODULO FV 710WP BIFACIAL DUAL-GLASS TRINA TSM-NEG21C.20 12 x HMS-2000-4T - MICRO HOYMILES 2000W DTU EXTERNA 4 x CABO FOTOVOLTAICO 4MM² PRETO 48 x CABO FOTOVOLTAICO 4MM² VERMELHO 96 x CONECTOR MC4 PAR TRINA ESTRUTURA FIBROCIMENTO MADEIRA 12 x AC TRUNK CONNECTOR - CONECTOR CA HOYMILES 4 x AC TRUNK END CAP - TERMINAL ENDCAP HOYMILES 1 x AC TRUNK CONNECTOR UNLOCK TOOL - CHAVE DESBLOQUEIO CONECTOR CA 1 x HMS DISCONNECT TOOL-1PCS - CHAVE DESCONEXAO MICROINVERSOR 24 x CABO CA MULTIPOLAR 10AWG 1 x DTU-LITE-S(WIFI) - MONIT DTU-LITE S (ATÉ 25 MICROS)
Amara | SOLIS | FIBROCIMENTO | 33.06 | 44679.35 | 1.3515 |  | 44679.35 | 1.3515 | 13 | 4568800% |  | 570 | 58 x MODULO FV 570WP N-TYPE BIFACIAL DAH SOLAR DHN-72X16/DG 1 x INVERSOR SOLIS 25KW 380V S5-GC25K COM MONITORAMENTO 100 x CABO FOTOVOLTAICO 4MM² PRETO 100 x CABO FOTOVOLTAICO 4MM² VERMELHO 12 x CONECTOR MC4 PAR EMBALADO ESTRUTURA FIBROCIMENTO MADEIRA
Amara | SUNGROW | FIBROCIMENTO | 33.06 | 44698.28 | 1.352 |  | 44698.28 | 1.352 | 13 | 4568800% |  | 570 | 58 x MODULO FV 570WP N-TYPE BIFACIAL DAH SOLAR DHN-72X16/DG 1 x INVERSOR SUNGROW SG25CX-P2 AFCI 380V COM MONITORAMENTO 100 x CABO FOTOVOLTAICO 4MM² PRETO 100 x CABO FOTOVOLTAICO 4MM² VERMELHO 12 x CONECTOR MC4 PAR EMBALADO ESTRUTURA FIBROCIMENTO MADEIRA
Amara | SOLIS | FIBROCIMENTO | 33.06 | 44844.03 | 1.3564 |  | 44844.03 | 1.3564 | 13 | 4568800% |  | 570 | 58 x MODULO FV 570WP N-TYPE BIFACIAL DUAL GLASS DAS-DH144NA 1 x INVERSOR SOLIS 25KW 380V S5-GC25K COM MONITORAMENTO 100 x CABO FOTOVOLTAICO 4MM² PRETO 100 x CABO FOTOVOLTAICO 4MM² VERMELHO 12 x CONECTOR MC4 PAR EMBALADO ESTRUTURA FIBROCIMENTO MADEIRA
Amara | SUNGROW | FIBROCIMENTO | 33.06 | 44862.96 | 1.357 |  | 44862.96 | 1.357 | 13 | 4568800% |  | 570 | 58 x MODULO FV 570WP N-TYPE BIFACIAL DUAL GLASS DAS-DH144NA 1 x INVERSOR SUNGROW SG25CX-P2 AFCI 380V COM MONITORAMENTO 100 x CABO FOTOVOLTAICO 4MM² PRETO 100 x CABO FOTOVOLTAICO 4MM² VERMELHO 12 x CONECTOR MC4 PAR EMBALADO ESTRUTURA FIBROCIMENTO MADEIRA
Amara | SOLIS | FIBROCIMENTO | 33.06 | 46641.43 | 1.4108 |  | 46641.43 | 1.4108 | 13 | 4568800% |  | 570 | 58 x MODULO FV 570WP N-TYPE BIFACIAL DAH SOLAR DHN-72X16/DG 1 x INVERSOR SOLIS 25KW 220V S5-GC25K-LV COM MONITORAMENTO 100 x CABO FOTOVOLTAICO 4MM² PRETO 100 x CABO FOTOVOLTAICO 4MM² VERMELHO 16 x CONECTOR MC4 PAR EMBALADO ESTRUTURA FIBROCIMENTO MADEIRA
Amara | SOLIS | FIBROCIMENTO | 33.06 | 46806.1 | 1.4158 |  | 46806.1 | 1.4158 | 13 | 4568800% |  | 570 | 58 x MODULO FV 570WP N-TYPE BIFACIAL DUAL GLASS DAS-DH144NA 1 x INVERSOR SOLIS 25KW 220V S5-GC25K-LV COM MONITORAMENTO 100 x CABO FOTOVOLTAICO 4MM² PRETO 100 x CABO FOTOVOLTAICO 4MM² VERMELHO 16 x CONECTOR MC4 PAR EMBALADO ESTRUTURA FIBROCIMENTO MADEIRA
Amara | SUNGROW | FIBROCIMENTO | 33.06 | 48488.05 | 1.4667 |  | 48488.05 | 1.4667 | 13 | 4568800% |  | 570 | 58 x MODULO FV 570WP N-TYPE BIFACIAL DAH SOLAR DHN-72X16/DG 1 x INVERSOR SUNGROW SG25CX-P2-LV AFCI 220V COM MONITORAMENTO 100 x CABO FOTOVOLTAICO 4MM² PRETO 100 x CABO FOTOVOLTAICO 4MM² VERMELHO 10 x CONECTOR MC4 PAR EMBALADO ESTRUTURA FIBROCIMENTO MADEIRA
Amara | SUNGROW | FIBROCIMENTO | 33.06 | 48652.72 | 1.4716 |  | 48652.72 | 1.4716 | 13 | 4568800% |  | 570 | 58 x MODULO FV 570WP N-TYPE BIFACIAL DUAL GLASS DAS-DH144NA 1 x INVERSOR SUNGROW SG25CX-P2-LV AFCI 220V COM MONITORAMENTO 100 x CABO FOTOVOLTAICO 4MM² PRETO 100 x CABO FOTOVOLTAICO 4MM² VERMELHO 10 x CONECTOR MC4 PAR EMBALADO ESTRUTURA FIBROCIMENTO MADEIRA
Amara | 30 | FIBROCIMENTO | 33.06 | 62775.28 | 1.8988 |  | 62775.28 | 1.8988 | 13 | 4568800% |  | 570 | 58 x MODULO FV 570WP N-TYPE BIFACIAL DAH SOLAR DHN-72X16/DG 15 x HMS-2000-4T - MICRO HOYMILES 2000W DTU EXTERNA 4 x CABO FOTOVOLTAICO 4MM² PRETO 60 x CABO FOTOVOLTAICO 4MM² VERMELHO 120 x CONECTOR MC4 PAR EMBALADO ESTRUTURA FIBROCIMENTO MADEIRA 15 x AC TRUNK CONNECTOR - CONECTOR CA HOYMILES 5 x AC TRUNK END CAP - TERMINAL ENDCAP HOYMILES 1 x AC TRUNK CONNECTOR UNLOCK TOOL - CHAVE DESBLOQUEIO CONECTOR CA 1 x HMS DISCONNECT TOOL-1PCS - CHAVE DESCONEXAO MICROINVERSOR 30 x CABO CA MULTIPOLAR 10AWG 1 x DTU-LITE-S(WIFI) - MONIT DTU-LITE S (ATÉ 25 MICROS)
Amara | 30 | FIBROCIMENTO | 33.06 | 62939.95 | 1.9038 |  | 62939.95 | 1.9038 | 13 | 4568800% |  | 570 | 58 x MODULO FV 570WP N-TYPE BIFACIAL DUAL GLASS DAS-DH144NA 15 x HMS-2000-4T - MICRO HOYMILES 2000W DTU EXTERNA 4 x CABO FOTOVOLTAICO 4MM² PRETO 60 x CABO FOTOVOLTAICO 4MM² VERMELHO 120 x CONECTOR MC4 PAR EMBALADO ESTRUTURA FIBROCIMENTO MADEIRA 15 x AC TRUNK CONNECTOR - CONECTOR CA HOYMILES 5 x AC TRUNK END CAP - TERMINAL ENDCAP HOYMILES 1 x AC TRUNK CONNECTOR UNLOCK TOOL - CHAVE DESBLOQUEIO CONECTOR CA 1 x HMS DISCONNECT TOOL-1PCS - CHAVE DESCONEXAO MICROINVERSOR 30 x CABO CA MULTIPOLAR 10AWG 1 x DTU-LITE-S(WIFI) - MONIT DTU-LITE S (ATÉ 25 MICROS)
Amara | 24 | FIBROCIMENTO | 33.37 | 60237.41 | 1.8051 |  | 60237.41 | 1.8051 | 13 | 4568800% |  | 710 | 47 x MODULO FV 710WP BIFACIAL DUAL-GLASS TRINA TSM-NEG21C.20 12 x HMS-2000-4T - MICRO HOYMILES 2000W DTU EXTERNA 4 x CABO FOTOVOLTAICO 4MM² PRETO 48 x CABO FOTOVOLTAICO 4MM² VERMELHO 96 x CONECTOR MC4 PAR TRINA ESTRUTURA FIBROCIMENTO MADEIRA 12 x AC TRUNK CONNECTOR - CONECTOR CA HOYMILES 4 x AC TRUNK END CAP - TERMINAL ENDCAP HOYMILES 1 x AC TRUNK CONNECTOR UNLOCK TOOL - CHAVE DESBLOQUEIO CONECTOR CA 1 x HMS DISCONNECT TOOL-1PCS - CHAVE DESCONEXAO MICROINVERSOR 24 x CABO CA MULTIPOLAR 10AWG 1 x DTU-LITE-S(WIFI) - MONIT DTU-LITE S (ATÉ 25 MICROS)
Amara | SOLIS | FIBROCIMENTO | 33.63 | 45204.04 | 1.3442 |  | 45204.04 | 1.3442 | 13 | 4568800% |  | 570 | 59 x MODULO FV 570WP N-TYPE BIFACIAL DAH SOLAR DHN-72X16/DG 1 x INVERSOR SOLIS 25KW 380V S5-GC25K COM MONITORAMENTO 100 x CABO FOTOVOLTAICO 4MM² PRETO 100 x CABO FOTOVOLTAICO 4MM² VERMELHO 12 x CONECTOR MC4 PAR EMBALADO ESTRUTURA FIBROCIMENTO MADEIRA
Amara | SUNGROW | FIBROCIMENTO | 33.63 | 45222.97 | 1.3447 |  | 45222.97 | 1.3447 | 13 | 4568800% |  | 570 | 59 x MODULO FV 570WP N-TYPE BIFACIAL DAH SOLAR DHN-72X16/DG 1 x INVERSOR SUNGROW SG25CX-P2 AFCI 380V COM MONITORAMENTO 100 x CABO FOTOVOLTAICO 4MM² PRETO 100 x CABO FOTOVOLTAICO 4MM² VERMELHO 12 x CONECTOR MC4 PAR EMBALADO ESTRUTURA FIBROCIMENTO MADEIRA
Amara | SOLIS | FIBROCIMENTO | 33.63 | 45371.55 | 1.3491 |  | 45371.55 | 1.3491 | 13 | 4568800% |  | 570 | 59 x MODULO FV 570WP N-TYPE BIFACIAL DUAL GLASS DAS-DH144NA 1 x INVERSOR SOLIS 25KW 380V S5-GC25K COM MONITORAMENTO 100 x CABO FOTOVOLTAICO 4MM² PRETO 100 x CABO FOTOVOLTAICO 4MM² VERMELHO 12 x CONECTOR MC4 PAR EMBALADO ESTRUTURA FIBROCIMENTO MADEIRA
Amara | SUNGROW | FIBROCIMENTO | 33.63 | 45390.48 | 1.3497 |  | 45390.48 | 1.3497 | 13 | 4568800% |  | 570 | 59 x MODULO FV 570WP N-TYPE BIFACIAL DUAL GLASS DAS-DH144NA 1 x INVERSOR SUNGROW SG25CX-P2 AFCI 380V COM MONITORAMENTO 100 x CABO FOTOVOLTAICO 4MM² PRETO 100 x CABO FOTOVOLTAICO 4MM² VERMELHO 12 x CONECTOR MC4 PAR EMBALADO ESTRUTURA FIBROCIMENTO MADEIRA
Amara | SOLIS | FIBROCIMENTO | 33.63 | 47166.12 | 1.4025 |  | 47166.12 | 1.4025 | 13 | 4568800% |  | 570 | 59 x MODULO FV 570WP N-TYPE BIFACIAL DAH SOLAR DHN-72X16/DG 1 x INVERSOR SOLIS 25KW 220V S5-GC25K-LV COM MONITORAMENTO 100 x CABO FOTOVOLTAICO 4MM² PRETO 100 x CABO FOTOVOLTAICO 4MM² VERMELHO 16 x CONECTOR MC4 PAR EMBALADO ESTRUTURA FIBROCIMENTO MADEIRA
Amara | SOLIS | FIBROCIMENTO | 33.63 | 47333.63 | 1.4075 |  | 47333.63 | 1.4075 | 13 | 4568800% |  | 570 | 59 x MODULO FV 570WP N-TYPE BIFACIAL DUAL GLASS DAS-DH144NA 1 x INVERSOR SOLIS 25KW 220V S5-GC25K-LV COM MONITORAMENTO 100 x CABO FOTOVOLTAICO 4MM² PRETO 100 x CABO FOTOVOLTAICO 4MM² VERMELHO 16 x CONECTOR MC4 PAR EMBALADO ESTRUTURA FIBROCIMENTO MADEIRA
Amara | SUNGROW | FIBROCIMENTO | 33.63 | 49012.73 | 1.4574 |  | 49012.73 | 1.4574 | 13 | 4568800% |  | 570 | 59 x MODULO FV 570WP N-TYPE BIFACIAL DAH SOLAR DHN-72X16/DG 1 x INVERSOR SUNGROW SG25CX-P2-LV AFCI 220V COM MONITORAMENTO 100 x CABO FOTOVOLTAICO 4MM² PRETO 100 x CABO FOTOVOLTAICO 4MM² VERMELHO 10 x CONECTOR MC4 PAR EMBALADO ESTRUTURA FIBROCIMENTO MADEIRA
Amara | SUNGROW | FIBROCIMENTO | 33.63 | 49180.24 | 1.4624 |  | 49180.24 | 1.4624 | 13 | 4568800% |  | 570 | 59 x MODULO FV 570WP N-TYPE BIFACIAL DUAL GLASS DAS-DH144NA 1 x INVERSOR SUNGROW SG25CX-P2-LV AFCI 220V COM MONITORAMENTO 100 x CABO FOTOVOLTAICO 4MM² PRETO 100 x CABO FOTOVOLTAICO 4MM² VERMELHO 10 x CONECTOR MC4 PAR EMBALADO ESTRUTURA FIBROCIMENTO MADEIRA
Amara | 30 | FIBROCIMENTO | 33.63 | 63299.96 | 1.8822 |  | 63299.96 | 1.8822 | 13 | 4568800% |  | 570 | 59 x MODULO FV 570WP N-TYPE BIFACIAL DAH SOLAR DHN-72X16/DG 15 x HMS-2000-4T - MICRO HOYMILES 2000W DTU EXTERNA 4 x CABO FOTOVOLTAICO 4MM² PRETO 60 x CABO FOTOVOLTAICO 4MM² VERMELHO 120 x CONECTOR MC4 PAR EMBALADO ESTRUTURA FIBROCIMENTO MADEIRA 15 x AC TRUNK CONNECTOR - CONECTOR CA HOYMILES 5 x AC TRUNK END CAP - TERMINAL ENDCAP HOYMILES 1 x AC TRUNK CONNECTOR UNLOCK TOOL - CHAVE DESBLOQUEIO CONECTOR CA 1 x HMS DISCONNECT TOOL-1PCS - CHAVE DESCONEXAO MICROINVERSOR 30 x CABO CA MULTIPOLAR 10AWG 1 x DTU-LITE-S(WIFI) - MONIT DTU-LITE S (ATÉ 25 MICROS)
Amara | 30 | FIBROCIMENTO | 33.63 | 63467.48 | 1.8872 |  | 63467.48 | 1.8872 | 13 | 4568800% |  | 570 | 59 x MODULO FV 570WP N-TYPE BIFACIAL DUAL GLASS DAS-DH144NA 15 x HMS-2000-4T - MICRO HOYMILES 2000W DTU EXTERNA 4 x CABO FOTOVOLTAICO 4MM² PRETO 60 x CABO FOTOVOLTAICO 4MM² VERMELHO 120 x CONECTOR MC4 PAR EMBALADO ESTRUTURA FIBROCIMENTO MADEIRA 15 x AC TRUNK CONNECTOR - CONECTOR CA HOYMILES 5 x AC TRUNK END CAP - TERMINAL ENDCAP HOYMILES 1 x AC TRUNK CONNECTOR UNLOCK TOOL - CHAVE DESBLOQUEIO CONECTOR CA 1 x HMS DISCONNECT TOOL-1PCS - CHAVE DESCONEXAO MICROINVERSOR 30 x CABO CA MULTIPOLAR 10AWG 1 x DTU-LITE-S(WIFI) - MONIT DTU-LITE S (ATÉ 25 MICROS)
Amara | 24 | FIBROCIMENTO | 34.08 | 60965.57 | 1.7889 |  | 60965.57 | 1.7889 | 13 | 4568800% |  | 710 | 48 x MODULO FV 710WP BIFACIAL DUAL-GLASS TRINA TSM-NEG21C.20 12 x HMS-2000-4T - MICRO HOYMILES 2000W DTU EXTERNA 4 x CABO FOTOVOLTAICO 4MM² PRETO 48 x CABO FOTOVOLTAICO 4MM² VERMELHO 96 x CONECTOR MC4 PAR TRINA ESTRUTURA FIBROCIMENTO MADEIRA 12 x AC TRUNK CONNECTOR - CONECTOR CA HOYMILES 4 x AC TRUNK END CAP - TERMINAL ENDCAP HOYMILES 1 x AC TRUNK CONNECTOR UNLOCK TOOL - CHAVE DESBLOQUEIO CONECTOR CA 1 x HMS DISCONNECT TOOL-1PCS - CHAVE DESCONEXAO MICROINVERSOR 24 x CABO CA MULTIPOLAR 10AWG 1 x DTU-LITE-S(WIFI) - MONIT DTU-LITE S (ATÉ 25 MICROS)
Amara | SOLIS | FIBROCIMENTO | 34.2 | 45728.72 | 1.3371 |  | 45728.72 | 1.3371 | 13 | 4568800% |  | 570 | 60 x MODULO FV 570WP N-TYPE BIFACIAL DAH SOLAR DHN-72X16/DG 1 x INVERSOR SOLIS 25KW 380V S5-GC25K COM MONITORAMENTO 100 x CABO FOTOVOLTAICO 4MM² PRETO 100 x CABO FOTOVOLTAICO 4MM² VERMELHO 12 x CONECTOR MC4 PAR EMBALADO ESTRUTURA FIBROCIMENTO MADEIRA
Amara | SUNGROW | FIBROCIMENTO | 34.2 | 45747.65 | 1.3377 |  | 45747.65 | 1.3377 | 13 | 4568800% |  | 570 | 60 x MODULO FV 570WP N-TYPE BIFACIAL DAH SOLAR DHN-72X16/DG 1 x INVERSOR SUNGROW SG25CX-P2 AFCI 380V COM MONITORAMENTO 100 x CABO FOTOVOLTAICO 4MM² PRETO 100 x CABO FOTOVOLTAICO 4MM² VERMELHO 12 x CONECTOR MC4 PAR EMBALADO ESTRUTURA FIBROCIMENTO MADEIRA
Amara | SOLIS | FIBROCIMENTO | 34.2 | 45899.08 | 1.3421 |  | 45899.08 | 1.3421 | 13 | 4568800% |  | 570 | 60 x MODULO FV 570WP N-TYPE BIFACIAL DUAL GLASS DAS-DH144NA 1 x INVERSOR SOLIS 25KW 380V S5-GC25K COM MONITORAMENTO 100 x CABO FOTOVOLTAICO 4MM² PRETO 100 x CABO FOTOVOLTAICO 4MM² VERMELHO 12 x CONECTOR MC4 PAR EMBALADO ESTRUTURA FIBROCIMENTO MADEIRA
Amara | SUNGROW | FIBROCIMENTO | 34.2 | 45918 | 1.3426 |  | 45918 | 1.3426 | 13 | 4568800% |  | 570 | 60 x MODULO FV 570WP N-TYPE BIFACIAL DUAL GLASS DAS-DH144NA 1 x INVERSOR SUNGROW SG25CX-P2 AFCI 380V COM MONITORAMENTO 100 x CABO FOTOVOLTAICO 4MM² PRETO 100 x CABO FOTOVOLTAICO 4MM² VERMELHO 12 x CONECTOR MC4 PAR EMBALADO ESTRUTURA FIBROCIMENTO MADEIRA
Amara | SOLIS | FIBROCIMENTO | 34.2 | 47690.8 | 1.3945 |  | 47690.8 | 1.3945 | 13 | 4568800% |  | 570 | 60 x MODULO FV 570WP N-TYPE BIFACIAL DAH SOLAR DHN-72X16/DG 1 x INVERSOR SOLIS 25KW 220V S5-GC25K-LV COM MONITORAMENTO 100 x CABO FOTOVOLTAICO 4MM² PRETO 100 x CABO FOTOVOLTAICO 4MM² VERMELHO 16 x CONECTOR MC4 PAR EMBALADO ESTRUTURA FIBROCIMENTO MADEIRA
Amara | SOLIS | FIBROCIMENTO | 34.2 | 47861.15 | 1.3994 |  | 47861.15 | 1.3994 | 13 | 4568800% |  | 570 | 60 x MODULO FV 570WP N-TYPE BIFACIAL DUAL GLASS DAS-DH144NA 1 x INVERSOR SOLIS 25KW 220V S5-GC25K-LV COM MONITORAMENTO 100 x CABO FOTOVOLTAICO 4MM² PRETO 100 x CABO FOTOVOLTAICO 4MM² VERMELHO 16 x CONECTOR MC4 PAR EMBALADO ESTRUTURA FIBROCIMENTO MADEIRA
Amara | SUNGROW | FIBROCIMENTO | 34.2 | 49537.42 | 1.4485 |  | 49537.42 | 1.4485 | 13 | 4568800% |  | 570 | 60 x MODULO FV 570WP N-TYPE BIFACIAL DAH SOLAR DHN-72X16/DG 1 x INVERSOR SUNGROW SG25CX-P2-LV AFCI 220V COM MONITORAMENTO 100 x CABO FOTOVOLTAICO 4MM² PRETO 100 x CABO FOTOVOLTAICO 4MM² VERMELHO 10 x CONECTOR MC4 PAR EMBALADO ESTRUTURA FIBROCIMENTO MADEIRA
Amara | SUNGROW | FIBROCIMENTO | 34.2 | 49707.77 | 1.4534 |  | 49707.77 | 1.4534 | 13 | 4568800% |  | 570 | 60 x MODULO FV 570WP N-TYPE BIFACIAL DUAL GLASS DAS-DH144NA 1 x INVERSOR SUNGROW SG25CX-P2-LV AFCI 220V COM MONITORAMENTO 100 x CABO FOTOVOLTAICO 4MM² PRETO 100 x CABO FOTOVOLTAICO 4MM² VERMELHO 10 x CONECTOR MC4 PAR EMBALADO ESTRUTURA FIBROCIMENTO MADEIRA
Amara | 30 | FIBROCIMENTO | 34.2 | 63824.65 | 1.8662 |  | 63824.65 | 1.8662 | 13 | 4568800% |  | 570 | 60 x MODULO FV 570WP N-TYPE BIFACIAL DAH SOLAR DHN-72X16/DG 15 x HMS-2000-4T - MICRO HOYMILES 2000W DTU EXTERNA 4 x CABO FOTOVOLTAICO 4MM² PRETO 60 x CABO FOTOVOLTAICO 4MM² VERMELHO 120 x CONECTOR MC4 PAR EMBALADO ESTRUTURA FIBROCIMENTO MADEIRA 15 x AC TRUNK CONNECTOR - CONECTOR CA HOYMILES 5 x AC TRUNK END CAP - TERMINAL ENDCAP HOYMILES 1 x AC TRUNK CONNECTOR UNLOCK TOOL - CHAVE DESBLOQUEIO CONECTOR CA 1 x HMS DISCONNECT TOOL-1PCS - CHAVE DESCONEXAO MICROINVERSOR 30 x CABO CA MULTIPOLAR 10AWG 1 x DTU-LITE-S(WIFI) - MONIT DTU-LITE S (ATÉ 25 MICROS)
Amara | 30 | FIBROCIMENTO | 34.2 | 63995 | 1.8712 |  | 63995 | 1.8712 | 13 | 4568800% |  | 570 | 60 x MODULO FV 570WP N-TYPE BIFACIAL DUAL GLASS DAS-DH144NA 15 x HMS-2000-4T - MICRO HOYMILES 2000W DTU EXTERNA 4 x CABO FOTOVOLTAICO 4MM² PRETO 60 x CABO FOTOVOLTAICO 4MM² VERMELHO 120 x CONECTOR MC4 PAR EMBALADO ESTRUTURA FIBROCIMENTO MADEIRA 15 x AC TRUNK CONNECTOR - CONECTOR CA HOYMILES 5 x AC TRUNK END CAP - TERMINAL ENDCAP HOYMILES 1 x AC TRUNK CONNECTOR UNLOCK TOOL - CHAVE DESBLOQUEIO CONECTOR CA 1 x HMS DISCONNECT TOOL-1PCS - CHAVE DESCONEXAO MICROINVERSOR 30 x CABO CA MULTIPOLAR 10AWG 1 x DTU-LITE-S(WIFI) - MONIT DTU-LITE S (ATÉ 25 MICROS)
Amara | SUNGROW | FIBROCIMENTO | 34.77 | 46586.92 | 1.3399 |  | 46586.92 | 1.3399 | 13 | 4568800% |  | 570 | 61 x MODULO FV 570WP N-TYPE BIFACIAL DAH SOLAR DHN-72X16/DG 1 x INVERSOR SUNGROW SG25CX-P2 AFCI 380V COM MONITORAMENTO 100 x CABO FOTOVOLTAICO 4MM² PRETO 100 x CABO FOTOVOLTAICO 4MM² VERMELHO 12 x CONECTOR MC4 PAR EMBALADO ESTRUTURA FIBROCIMENTO MADEIRA
Amara | SUNGROW | FIBROCIMENTO | 34.77 | 46760.11 | 1.3448 |  | 46760.11 | 1.3448 | 13 | 4568800% |  | 570 | 61 x MODULO FV 570WP N-TYPE BIFACIAL DUAL GLASS DAS-DH144NA 1 x INVERSOR SUNGROW SG25CX-P2 AFCI 380V COM MONITORAMENTO 100 x CABO FOTOVOLTAICO 4MM² PRETO 100 x CABO FOTOVOLTAICO 4MM² VERMELHO 12 x CONECTOR MC4 PAR EMBALADO ESTRUTURA FIBROCIMENTO MADEIRA
Amara | SUNGROW | FIBROCIMENTO | 34.77 | 50376.68 | 1.4489 |  | 50376.68 | 1.4489 | 13 | 4568800% |  | 570 | 61 x MODULO FV 570WP N-TYPE BIFACIAL DAH SOLAR DHN-72X16/DG 1 x INVERSOR SUNGROW SG25CX-P2-LV AFCI 220V COM MONITORAMENTO 100 x CABO FOTOVOLTAICO 4MM² PRETO 100 x CABO FOTOVOLTAICO 4MM² VERMELHO 10 x CONECTOR MC4 PAR EMBALADO ESTRUTURA FIBROCIMENTO MADEIRA
Amara | SUNGROW | FIBROCIMENTO | 34.77 | 50549.87 | 1.4538 |  | 50549.87 | 1.4538 | 13 | 4568800% |  | 570 | 61 x MODULO FV 570WP N-TYPE BIFACIAL DUAL GLASS DAS-DH144NA 1 x INVERSOR SUNGROW SG25CX-P2-LV AFCI 220V COM MONITORAMENTO 100 x CABO FOTOVOLTAICO 4MM² PRETO 100 x CABO FOTOVOLTAICO 4MM² VERMELHO 10 x CONECTOR MC4 PAR EMBALADO ESTRUTURA FIBROCIMENTO MADEIRA
Amara | 30 | FIBROCIMENTO | 34.77 | 66436.71 | 1.9107 |  | 66436.71 | 1.9107 | 13 | 4568800% |  | 570 | 61 x MODULO FV 570WP N-TYPE BIFACIAL DAH SOLAR DHN-72X16/DG 16 x HMS-2000-4T - MICRO HOYMILES 2000W DTU EXTERNA 4 x CABO FOTOVOLTAICO 4MM² PRETO 64 x CABO FOTOVOLTAICO 4MM² VERMELHO 128 x CONECTOR MC4 PAR EMBALADO ESTRUTURA FIBROCIMENTO MADEIRA 16 x AC TRUNK CONNECTOR - CONECTOR CA HOYMILES 6 x AC TRUNK END CAP - TERMINAL ENDCAP HOYMILES 1 x AC TRUNK CONNECTOR UNLOCK TOOL - CHAVE DESBLOQUEIO CONECTOR CA 1 x HMS DISCONNECT TOOL-1PCS - CHAVE DESCONEXAO MICROINVERSOR 30 x CABO CA MULTIPOLAR 10AWG 1 x DTU-LITE-S(WIFI) - MONIT DTU-LITE S (ATÉ 25 MICROS)
Amara | 30 | FIBROCIMENTO | 34.77 | 66609.9 | 1.9157 |  | 66609.9 | 1.9157 | 13 | 4568800% |  | 570 | 61 x MODULO FV 570WP N-TYPE BIFACIAL DUAL GLASS DAS-DH144NA 16 x HMS-2000-4T - MICRO HOYMILES 2000W DTU EXTERNA 4 x CABO FOTOVOLTAICO 4MM² PRETO 64 x CABO FOTOVOLTAICO 4MM² VERMELHO 128 x CONECTOR MC4 PAR EMBALADO ESTRUTURA FIBROCIMENTO MADEIRA 16 x AC TRUNK CONNECTOR - CONECTOR CA HOYMILES 6 x AC TRUNK END CAP - TERMINAL ENDCAP HOYMILES 1 x AC TRUNK CONNECTOR UNLOCK TOOL - CHAVE DESBLOQUEIO CONECTOR CA 1 x HMS DISCONNECT TOOL-1PCS - CHAVE DESCONEXAO MICROINVERSOR 30 x CABO CA MULTIPOLAR 10AWG 1 x DTU-LITE-S(WIFI) - MONIT DTU-LITE S (ATÉ 25 MICROS)
Amara | 24 | FIBROCIMENTO | 34.79 | 63781.11 | 1.8333 |  | 63781.11 | 1.8333 | 13 | 4568800% |  | 710 | 49 x MODULO FV 710WP BIFACIAL DUAL-GLASS TRINA TSM-NEG21C.20 13 x HMS-2000-4T - MICRO HOYMILES 2000W DTU EXTERNA 4 x CABO FOTOVOLTAICO 4MM² PRETO 52 x CABO FOTOVOLTAICO 4MM² VERMELHO 104 x CONECTOR MC4 PAR TRINA ESTRUTURA FIBROCIMENTO MADEIRA 13 x AC TRUNK CONNECTOR - CONECTOR CA HOYMILES 5 x AC TRUNK END CAP - TERMINAL ENDCAP HOYMILES 1 x AC TRUNK CONNECTOR UNLOCK TOOL - CHAVE DESBLOQUEIO CONECTOR CA 1 x HMS DISCONNECT TOOL-1PCS - CHAVE DESCONEXAO MICROINVERSOR 24 x CABO CA MULTIPOLAR 10AWG 1 x DTU-LITE-S(WIFI) - MONIT DTU-LITE S (ATÉ 25 MICROS)
Amara | SUNGROW | FIBROCIMENTO | 35.34 | 47111.6 | 1.3331 |  | 47111.6 | 1.3331 | 13 | 4568800% |  | 570 | 62 x MODULO FV 570WP N-TYPE BIFACIAL DAH SOLAR DHN-72X16/DG 1 x INVERSOR SUNGROW SG25CX-P2 AFCI 380V COM MONITORAMENTO 100 x CABO FOTOVOLTAICO 4MM² PRETO 100 x CABO FOTOVOLTAICO 4MM² VERMELHO 12 x CONECTOR MC4 PAR EMBALADO ESTRUTURA FIBROCIMENTO MADEIRA
Amara | SUNGROW | FIBROCIMENTO | 35.34 | 47287.63 | 1.3381 |  | 47287.63 | 1.3381 | 13 | 4568800% |  | 570 | 62 x MODULO FV 570WP N-TYPE BIFACIAL DUAL GLASS DAS-DH144NA 1 x INVERSOR SUNGROW SG25CX-P2 AFCI 380V COM MONITORAMENTO 100 x CABO FOTOVOLTAICO 4MM² PRETO 100 x CABO FOTOVOLTAICO 4MM² VERMELHO 12 x CONECTOR MC4 PAR EMBALADO ESTRUTURA FIBROCIMENTO MADEIRA
Amara | SOLIS | FIBROCIMENTO | 35.34 | 47389.84 | 1.341 |  | 47389.84 | 1.341 | 13 | 4568800% |  | 570 | 62 x MODULO FV 570WP N-TYPE BIFACIAL DAH SOLAR DHN-72X16/DG 1 x INVERSOR SOLIS 30KW 380V S5-GC30K COM MONITORAMENTO 100 x CABO FOTOVOLTAICO 4MM² PRETO 100 x CABO FOTOVOLTAICO 4MM² VERMELHO 12 x CONECTOR MC4 PAR EMBALADO ESTRUTURA FIBROCIMENTO MADEIRA
Amara | SOLIS | FIBROCIMENTO | 35.34 | 47565.87 | 1.3459 |  | 47565.87 | 1.3459 | 13 | 4568800% |  | 570 | 62 x MODULO FV 570WP N-TYPE BIFACIAL DUAL GLASS DAS-DH144NA 1 x INVERSOR SOLIS 30KW 380V S5-GC30K COM MONITORAMENTO 100 x CABO FOTOVOLTAICO 4MM² PRETO 100 x CABO FOTOVOLTAICO 4MM² VERMELHO 12 x CONECTOR MC4 PAR EMBALADO ESTRUTURA FIBROCIMENTO MADEIRA
Amara | SOLIS | FIBROCIMENTO | 35.34 | 50247.22 | 1.4218 |  | 50247.22 | 1.4218 | 13 | 4568800% |  | 570 | 62 x MODULO FV 570WP N-TYPE BIFACIAL DAH SOLAR DHN-72X16/DG 1 x INVERSOR SOLIS 30KW 220V S5-GC30K-LV COM MONITORAMENTO 100 x CABO FOTOVOLTAICO 4MM² PRETO 100 x CABO FOTOVOLTAICO 4MM² VERMELHO 16 x CONECTOR MC4 PAR EMBALADO ESTRUTURA FIBROCIMENTO MADEIRA
Amara | SOLIS | FIBROCIMENTO | 35.34 | 50423.25 | 1.4268 |  | 50423.25 | 1.4268 | 13 | 4568800% |  | 570 | 62 x MODULO FV 570WP N-TYPE BIFACIAL DUAL GLASS DAS-DH144NA 1 x INVERSOR SOLIS 30KW 220V S5-GC30K-LV COM MONITORAMENTO 100 x CABO FOTOVOLTAICO 4MM² PRETO 100 x CABO FOTOVOLTAICO 4MM² VERMELHO 16 x CONECTOR MC4 PAR EMBALADO ESTRUTURA FIBROCIMENTO MADEIRA
Amara | 30 | FIBROCIMENTO | 35.34 | 66961.4 | 1.8948 |  | 66961.4 | 1.8948 | 13 | 4568800% |  | 570 | 62 x MODULO FV 570WP N-TYPE BIFACIAL DAH SOLAR DHN-72X16/DG 16 x HMS-2000-4T - MICRO HOYMILES 2000W DTU EXTERNA 4 x CABO FOTOVOLTAICO 4MM² PRETO 64 x CABO FOTOVOLTAICO 4MM² VERMELHO 128 x CONECTOR MC4 PAR EMBALADO ESTRUTURA FIBROCIMENTO MADEIRA 16 x AC TRUNK CONNECTOR - CONECTOR CA HOYMILES 6 x AC TRUNK END CAP - TERMINAL ENDCAP HOYMILES 1 x AC TRUNK CONNECTOR UNLOCK TOOL - CHAVE DESBLOQUEIO CONECTOR CA 1 x HMS DISCONNECT TOOL-1PCS - CHAVE DESCONEXAO MICROINVERSOR 30 x CABO CA MULTIPOLAR 10AWG 1 x DTU-LITE-S(WIFI) - MONIT DTU-LITE S (ATÉ 25 MICROS)
Amara | 30 | FIBROCIMENTO | 35.34 | 67137.43 | 1.8998 |  | 67137.43 | 1.8998 | 13 | 4568800% |  | 570 | 62 x MODULO FV 570WP N-TYPE BIFACIAL DUAL GLASS DAS-DH144NA 16 x HMS-2000-4T - MICRO HOYMILES 2000W DTU EXTERNA 4 x CABO FOTOVOLTAICO 4MM² PRETO 64 x CABO FOTOVOLTAICO 4MM² VERMELHO 128 x CONECTOR MC4 PAR EMBALADO ESTRUTURA FIBROCIMENTO MADEIRA 16 x AC TRUNK CONNECTOR - CONECTOR CA HOYMILES 6 x AC TRUNK END CAP - TERMINAL ENDCAP HOYMILES 1 x AC TRUNK CONNECTOR UNLOCK TOOL - CHAVE DESBLOQUEIO CONECTOR CA 1 x HMS DISCONNECT TOOL-1PCS - CHAVE DESCONEXAO MICROINVERSOR 30 x CABO CA MULTIPOLAR 10AWG 1 x DTU-LITE-S(WIFI) - MONIT DTU-LITE S (ATÉ 25 MICROS)
Amara | 24 | FIBROCIMENTO | 35.5 | 64509.27 | 1.8172 |  | 64509.27 | 1.8172 | 13 | 4568800% |  | 710 | 50 x MODULO FV 710WP BIFACIAL DUAL-GLASS TRINA TSM-NEG21C.20 13 x HMS-2000-4T - MICRO HOYMILES 2000W DTU EXTERNA 4 x CABO FOTOVOLTAICO 4MM² PRETO 52 x CABO FOTOVOLTAICO 4MM² VERMELHO 104 x CONECTOR MC4 PAR TRINA ESTRUTURA FIBROCIMENTO MADEIRA 13 x AC TRUNK CONNECTOR - CONECTOR CA HOYMILES 5 x AC TRUNK END CAP - TERMINAL ENDCAP HOYMILES 1 x AC TRUNK CONNECTOR UNLOCK TOOL - CHAVE DESBLOQUEIO CONECTOR CA 1 x HMS DISCONNECT TOOL-1PCS - CHAVE DESCONEXAO MICROINVERSOR 24 x CABO CA MULTIPOLAR 10AWG 1 x DTU-LITE-S(WIFI) - MONIT DTU-LITE S (ATÉ 25 MICROS)
Amara | SOLIS | FIBROCIMENTO | 35.91 | 47914.53 | 1.3343 |  | 47914.53 | 1.3343 | 13 | 4568800% |  | 570 | 63 x MODULO FV 570WP N-TYPE BIFACIAL DAH SOLAR DHN-72X16/DG 1 x INVERSOR SOLIS 30KW 380V S5-GC30K COM MONITORAMENTO 100 x CABO FOTOVOLTAICO 4MM² PRETO 100 x CABO FOTOVOLTAICO 4MM² VERMELHO 12 x CONECTOR MC4 PAR EMBALADO ESTRUTURA FIBROCIMENTO MADEIRA
Amara | SOLIS | FIBROCIMENTO | 35.91 | 48093.4 | 1.3393 |  | 48093.4 | 1.3393 | 13 | 4568800% |  | 570 | 63 x MODULO FV 570WP N-TYPE BIFACIAL DUAL GLASS DAS-DH144NA 1 x INVERSOR SOLIS 30KW 380V S5-GC30K COM MONITORAMENTO 100 x CABO FOTOVOLTAICO 4MM² PRETO 100 x CABO FOTOVOLTAICO 4MM² VERMELHO 12 x CONECTOR MC4 PAR EMBALADO ESTRUTURA FIBROCIMENTO MADEIRA
Amara | SOLIS | FIBROCIMENTO | 35.91 | 50771.9 | 1.4139 |  | 50771.9 | 1.4139 | 13 | 4568800% |  | 570 | 63 x MODULO FV 570WP N-TYPE BIFACIAL DAH SOLAR DHN-72X16/DG 1 x INVERSOR SOLIS 30KW 220V S5-GC30K-LV COM MONITORAMENTO 100 x CABO FOTOVOLTAICO 4MM² PRETO 100 x CABO FOTOVOLTAICO 4MM² VERMELHO 16 x CONECTOR MC4 PAR EMBALADO ESTRUTURA FIBROCIMENTO MADEIRA
Amara | SOLIS | FIBROCIMENTO | 35.91 | 50950.77 | 1.4188 |  | 50950.77 | 1.4188 | 13 | 4568800% |  | 570 | 63 x MODULO FV 570WP N-TYPE BIFACIAL DUAL GLASS DAS-DH144NA 1 x INVERSOR SOLIS 30KW 220V S5-GC30K-LV COM MONITORAMENTO 100 x CABO FOTOVOLTAICO 4MM² PRETO 100 x CABO FOTOVOLTAICO 4MM² VERMELHO 16 x CONECTOR MC4 PAR EMBALADO ESTRUTURA FIBROCIMENTO MADEIRA
Amara | 30 | FIBROCIMENTO | 35.91 | 67486.08 | 1.8793 |  | 67486.08 | 1.8793 | 13 | 4568800% |  | 570 | 63 x MODULO FV 570WP N-TYPE BIFACIAL DAH SOLAR DHN-72X16/DG 16 x HMS-2000-4T - MICRO HOYMILES 2000W DTU EXTERNA 4 x CABO FOTOVOLTAICO 4MM² PRETO 64 x CABO FOTOVOLTAICO 4MM² VERMELHO 128 x CONECTOR MC4 PAR EMBALADO ESTRUTURA FIBROCIMENTO MADEIRA 16 x AC TRUNK CONNECTOR - CONECTOR CA HOYMILES 6 x AC TRUNK END CAP - TERMINAL ENDCAP HOYMILES 1 x AC TRUNK CONNECTOR UNLOCK TOOL - CHAVE DESBLOQUEIO CONECTOR CA 1 x HMS DISCONNECT TOOL-1PCS - CHAVE DESCONEXAO MICROINVERSOR 30 x CABO CA MULTIPOLAR 10AWG 1 x DTU-LITE-S(WIFI) - MONIT DTU-LITE S (ATÉ 25 MICROS)
Amara | 30 | FIBROCIMENTO | 35.91 | 67664.95 | 1.8843 |  | 67664.95 | 1.8843 | 13 | 4568800% |  | 570 | 63 x MODULO FV 570WP N-TYPE BIFACIAL DUAL GLASS DAS-DH144NA 16 x HMS-2000-4T - MICRO HOYMILES 2000W DTU EXTERNA 4 x CABO FOTOVOLTAICO 4MM² PRETO 64 x CABO FOTOVOLTAICO 4MM² VERMELHO 128 x CONECTOR MC4 PAR EMBALADO ESTRUTURA FIBROCIMENTO MADEIRA 16 x AC TRUNK CONNECTOR - CONECTOR CA HOYMILES 6 x AC TRUNK END CAP - TERMINAL ENDCAP HOYMILES 1 x AC TRUNK CONNECTOR UNLOCK TOOL - CHAVE DESBLOQUEIO CONECTOR CA 1 x HMS DISCONNECT TOOL-1PCS - CHAVE DESCONEXAO MICROINVERSOR 30 x CABO CA MULTIPOLAR 10AWG 1 x DTU-LITE-S(WIFI) - MONIT DTU-LITE S (ATÉ 25 MICROS)
Amara | 24 | FIBROCIMENTO | 36.21 | 65237.43 | 1.8016 |  | 65237.43 | 1.8016 | 13 | 4568800% |  | 710 | 51 x MODULO FV 710WP BIFACIAL DUAL-GLASS TRINA TSM-NEG21C.20 13 x HMS-2000-4T - MICRO HOYMILES 2000W DTU EXTERNA 4 x CABO FOTOVOLTAICO 4MM² PRETO 52 x CABO FOTOVOLTAICO 4MM² VERMELHO 104 x CONECTOR MC4 PAR TRINA ESTRUTURA FIBROCIMENTO MADEIRA 13 x AC TRUNK CONNECTOR - CONECTOR CA HOYMILES 5 x AC TRUNK END CAP - TERMINAL ENDCAP HOYMILES 1 x AC TRUNK CONNECTOR UNLOCK TOOL - CHAVE DESBLOQUEIO CONECTOR CA 1 x HMS DISCONNECT TOOL-1PCS - CHAVE DESCONEXAO MICROINVERSOR 24 x CABO CA MULTIPOLAR 10AWG 1 x DTU-LITE-S(WIFI) - MONIT DTU-LITE S (ATÉ 25 MICROS)
Amara | SOLIS | FIBROCIMENTO | 36.48 | 48439.21 | 1.3278 |  | 48439.21 | 1.3278 | 13 | 4568800% |  | 570 | 64 x MODULO FV 570WP N-TYPE BIFACIAL DAH SOLAR DHN-72X16/DG 1 x INVERSOR SOLIS 30KW 380V S5-GC30K COM MONITORAMENTO 100 x CABO FOTOVOLTAICO 4MM² PRETO 100 x CABO FOTOVOLTAICO 4MM² VERMELHO 12 x CONECTOR MC4 PAR EMBALADO ESTRUTURA FIBROCIMENTO MADEIRA
Amara | SOLIS | FIBROCIMENTO | 36.48 | 48620.92 | 1.3328 |  | 48620.92 | 1.3328 | 13 | 4568800% |  | 570 | 64 x MODULO FV 570WP N-TYPE BIFACIAL DUAL GLASS DAS-DH144NA 1 x INVERSOR SOLIS 30KW 380V S5-GC30K COM MONITORAMENTO 100 x CABO FOTOVOLTAICO 4MM² PRETO 100 x CABO FOTOVOLTAICO 4MM² VERMELHO 12 x CONECTOR MC4 PAR EMBALADO ESTRUTURA FIBROCIMENTO MADEIRA
Amara | SUNGROW | FIBROCIMENTO | 36.48 | 49709.47 | 1.3626 |  | 49709.47 | 1.3626 | 13 | 4568800% |  | 570 | 64 x MODULO FV 570WP N-TYPE BIFACIAL DAH SOLAR DHN-72X16/DG 1 x INVERSOR SUNGROW SG30CX-P2 AFCI 380V COM MONITORAMENTO 100 x CABO FOTOVOLTAICO 4MM² PRETO 100 x CABO FOTOVOLTAICO 4MM² VERMELHO 16 x CONECTOR MC4 PAR EMBALADO ESTRUTURA FIBROCIMENTO MADEIRA
Amara | SUNGROW | FIBROCIMENTO | 36.48 | 49891.18 | 1.3676 |  | 49891.18 | 1.3676 | 13 | 4568800% |  | 570 | 64 x MODULO FV 570WP N-TYPE BIFACIAL DUAL GLASS DAS-DH144NA 1 x INVERSOR SUNGROW SG30CX-P2 AFCI 380V COM MONITORAMENTO 100 x CABO FOTOVOLTAICO 4MM² PRETO 100 x CABO FOTOVOLTAICO 4MM² VERMELHO 16 x CONECTOR MC4 PAR EMBALADO ESTRUTURA FIBROCIMENTO MADEIRA
Amara | SOLIS | FIBROCIMENTO | 36.48 | 51296.58 | 1.4062 |  | 51296.58 | 1.4062 | 13 | 4568800% |  | 570 | 64 x MODULO FV 570WP N-TYPE BIFACIAL DAH SOLAR DHN-72X16/DG 1 x INVERSOR SOLIS 30KW 220V S5-GC30K-LV COM MONITORAMENTO 100 x CABO FOTOVOLTAICO 4MM² PRETO 100 x CABO FOTOVOLTAICO 4MM² VERMELHO 16 x CONECTOR MC4 PAR EMBALADO ESTRUTURA FIBROCIMENTO MADEIRA
Amara | SOLIS | FIBROCIMENTO | 36.48 | 51478.29 | 1.4111 |  | 51478.29 | 1.4111 | 13 | 4568800% |  | 570 | 64 x MODULO FV 570WP N-TYPE BIFACIAL DUAL GLASS DAS-DH144NA 1 x INVERSOR SOLIS 30KW 220V S5-GC30K-LV COM MONITORAMENTO 100 x CABO FOTOVOLTAICO 4MM² PRETO 100 x CABO FOTOVOLTAICO 4MM² VERMELHO 16 x CONECTOR MC4 PAR EMBALADO ESTRUTURA FIBROCIMENTO MADEIRA
Amara | 30 | FIBROCIMENTO | 36.48 | 68010.76 | 1.8643 |  | 68010.76 | 1.8643 | 13 | 4568800% |  | 570 | 64 x MODULO FV 570WP N-TYPE BIFACIAL DAH SOLAR DHN-72X16/DG 16 x HMS-2000-4T - MICRO HOYMILES 2000W DTU EXTERNA 4 x CABO FOTOVOLTAICO 4MM² PRETO 64 x CABO FOTOVOLTAICO 4MM² VERMELHO 128 x CONECTOR MC4 PAR EMBALADO ESTRUTURA FIBROCIMENTO MADEIRA 16 x AC TRUNK CONNECTOR - CONECTOR CA HOYMILES 6 x AC TRUNK END CAP - TERMINAL ENDCAP HOYMILES 1 x AC TRUNK CONNECTOR UNLOCK TOOL - CHAVE DESBLOQUEIO CONECTOR CA 1 x HMS DISCONNECT TOOL-1PCS - CHAVE DESCONEXAO MICROINVERSOR 30 x CABO CA MULTIPOLAR 10AWG 1 x DTU-LITE-S(WIFI) - MONIT DTU-LITE S (ATÉ 25 MICROS)
Amara | 30 | FIBROCIMENTO | 36.48 | 68192.47 | 1.8693 |  | 68192.47 | 1.8693 | 13 | 4568800% |  | 570 | 64 x MODULO FV 570WP N-TYPE BIFACIAL DUAL GLASS DAS-DH144NA 16 x HMS-2000-4T - MICRO HOYMILES 2000W DTU EXTERNA 4 x CABO FOTOVOLTAICO 4MM² PRETO 64 x CABO FOTOVOLTAICO 4MM² VERMELHO 128 x CONECTOR MC4 PAR EMBALADO ESTRUTURA FIBROCIMENTO MADEIRA 16 x AC TRUNK CONNECTOR - CONECTOR CA HOYMILES 6 x AC TRUNK END CAP - TERMINAL ENDCAP HOYMILES 1 x AC TRUNK CONNECTOR UNLOCK TOOL - CHAVE DESBLOQUEIO CONECTOR CA 1 x HMS DISCONNECT TOOL-1PCS - CHAVE DESCONEXAO MICROINVERSOR 30 x CABO CA MULTIPOLAR 10AWG 1 x DTU-LITE-S(WIFI) - MONIT DTU-LITE S (ATÉ 25 MICROS)
Amara | 24 | FIBROCIMENTO | 36.92 | 65965.59 | 1.7867 |  | 65965.59 | 1.7867 | 13 | 4568800% |  | 710 | 52 x MODULO FV 710WP BIFACIAL DUAL-GLASS TRINA TSM-NEG21C.20 13 x HMS-2000-4T - MICRO HOYMILES 2000W DTU EXTERNA 4 x CABO FOTOVOLTAICO 4MM² PRETO 52 x CABO FOTOVOLTAICO 4MM² VERMELHO 104 x CONECTOR MC4 PAR TRINA ESTRUTURA FIBROCIMENTO MADEIRA 13 x AC TRUNK CONNECTOR - CONECTOR CA HOYMILES 5 x AC TRUNK END CAP - TERMINAL ENDCAP HOYMILES 1 x AC TRUNK CONNECTOR UNLOCK TOOL - CHAVE DESBLOQUEIO CONECTOR CA 1 x HMS DISCONNECT TOOL-1PCS - CHAVE DESCONEXAO MICROINVERSOR 24 x CABO CA MULTIPOLAR 10AWG 1 x DTU-LITE-S(WIFI) - MONIT DTU-LITE S (ATÉ 25 MICROS)
Amara | SOLIS | FIBROCIMENTO | 37.05 | 49278.48 | 1.3301 |  | 49278.48 | 1.3301 | 13 | 4568800% |  | 570 | 65 x MODULO FV 570WP N-TYPE BIFACIAL DAH SOLAR DHN-72X16/DG 1 x INVERSOR SOLIS 30KW 380V S5-GC30K COM MONITORAMENTO 100 x CABO FOTOVOLTAICO 4MM² PRETO 100 x CABO FOTOVOLTAICO 4MM² VERMELHO 12 x CONECTOR MC4 PAR EMBALADO ESTRUTURA FIBROCIMENTO MADEIRA
Amara | SOLIS | FIBROCIMENTO | 37.05 | 49463.03 | 1.335 |  | 49463.03 | 1.335 | 13 | 4568800% |  | 570 | 65 x MODULO FV 570WP N-TYPE BIFACIAL DUAL GLASS DAS-DH144NA 1 x INVERSOR SOLIS 30KW 380V S5-GC30K COM MONITORAMENTO 100 x CABO FOTOVOLTAICO 4MM² PRETO 100 x CABO FOTOVOLTAICO 4MM² VERMELHO 12 x CONECTOR MC4 PAR EMBALADO ESTRUTURA FIBROCIMENTO MADEIRA
Amara | SUNGROW | FIBROCIMENTO | 37.05 | 50548.74 | 1.3643 |  | 50548.74 | 1.3643 | 13 | 4568800% |  | 570 | 65 x MODULO FV 570WP N-TYPE BIFACIAL DAH SOLAR DHN-72X16/DG 1 x INVERSOR SUNGROW SG30CX-P2 AFCI 380V COM MONITORAMENTO 100 x CABO FOTOVOLTAICO 4MM² PRETO 100 x CABO FOTOVOLTAICO 4MM² VERMELHO 16 x CONECTOR MC4 PAR EMBALADO ESTRUTURA FIBROCIMENTO MADEIRA
Amara | SUNGROW | FIBROCIMENTO | 37.05 | 50733.29 | 1.3693 |  | 50733.29 | 1.3693 | 13 | 4568800% |  | 570 | 65 x MODULO FV 570WP N-TYPE BIFACIAL DUAL GLASS DAS-DH144NA 1 x INVERSOR SUNGROW SG30CX-P2 AFCI 380V COM MONITORAMENTO 100 x CABO FOTOVOLTAICO 4MM² PRETO 100 x CABO FOTOVOLTAICO 4MM² VERMELHO 16 x CONECTOR MC4 PAR EMBALADO ESTRUTURA FIBROCIMENTO MADEIRA
Amara | SOLIS | FIBROCIMENTO | 37.05 | 52135.85 | 1.4072 |  | 52135.85 | 1.4072 | 13 | 4568800% |  | 570 | 65 x MODULO FV 570WP N-TYPE BIFACIAL DAH SOLAR DHN-72X16/DG 1 x INVERSOR SOLIS 30KW 220V S5-GC30K-LV COM MONITORAMENTO 100 x CABO FOTOVOLTAICO 4MM² PRETO 100 x CABO FOTOVOLTAICO 4MM² VERMELHO 16 x CONECTOR MC4 PAR EMBALADO ESTRUTURA FIBROCIMENTO MADEIRA
Amara | SOLIS | FIBROCIMENTO | 37.05 | 52320.4 | 1.4122 |  | 52320.4 | 1.4122 | 13 | 4568800% |  | 570 | 65 x MODULO FV 570WP N-TYPE BIFACIAL DUAL GLASS DAS-DH144NA 1 x INVERSOR SOLIS 30KW 220V S5-GC30K-LV COM MONITORAMENTO 100 x CABO FOTOVOLTAICO 4MM² PRETO 100 x CABO FOTOVOLTAICO 4MM² VERMELHO 16 x CONECTOR MC4 PAR EMBALADO ESTRUTURA FIBROCIMENTO MADEIRA
Amara | 33 | FIBROCIMENTO | 37.05 | 70656.62 | 1.9071 |  | 70656.62 | 1.9071 | 13 | 4568800% |  | 570 | 65 x MODULO FV 570WP N-TYPE BIFACIAL DAH SOLAR DHN-72X16/DG 17 x HMS-2000-4T - MICRO HOYMILES 2000W DTU EXTERNA 4 x CABO FOTOVOLTAICO 4MM² PRETO 68 x CABO FOTOVOLTAICO 4MM² VERMELHO 136 x CONECTOR MC4 PAR EMBALADO ESTRUTURA FIBROCIMENTO MADEIRA 17 x AC TRUNK CONNECTOR - CONECTOR CA HOYMILES 6 x AC TRUNK END CAP - TERMINAL ENDCAP HOYMILES 1 x AC TRUNK CONNECTOR UNLOCK TOOL - CHAVE DESBLOQUEIO CONECTOR CA 1 x HMS DISCONNECT TOOL-1PCS - CHAVE DESCONEXAO MICROINVERSOR 33 x CABO CA MULTIPOLAR 10AWG 1 x DTU-LITE-S(WIFI) - MONIT DTU-LITE S (ATÉ 25 MICROS)
Amara | 33 | FIBROCIMENTO | 37.05 | 70841.16 | 1.912 |  | 70841.16 | 1.912 | 13 | 4568800% |  | 570 | 65 x MODULO FV 570WP N-TYPE BIFACIAL DUAL GLASS DAS-DH144NA 17 x HMS-2000-4T - MICRO HOYMILES 2000W DTU EXTERNA 4 x CABO FOTOVOLTAICO 4MM² PRETO 68 x CABO FOTOVOLTAICO 4MM² VERMELHO 136 x CONECTOR MC4 PAR EMBALADO ESTRUTURA FIBROCIMENTO MADEIRA 17 x AC TRUNK CONNECTOR - CONECTOR CA HOYMILES 6 x AC TRUNK END CAP - TERMINAL ENDCAP HOYMILES 1 x AC TRUNK CONNECTOR UNLOCK TOOL - CHAVE DESBLOQUEIO CONECTOR CA 1 x HMS DISCONNECT TOOL-1PCS - CHAVE DESCONEXAO MICROINVERSOR 33 x CABO CA MULTIPOLAR 10AWG 1 x DTU-LITE-S(WIFI) - MONIT DTU-LITE S (ATÉ 25 MICROS)
Amara | SOLIS | FIBROCIMENTO | 37.62 | 49803.16 | 1.3238 |  | 49803.16 | 1.3238 | 13 | 4568800% |  | 570 | 66 x MODULO FV 570WP N-TYPE BIFACIAL DAH SOLAR DHN-72X16/DG 1 x INVERSOR SOLIS 30KW 380V S5-GC30K COM MONITORAMENTO 100 x CABO FOTOVOLTAICO 4MM² PRETO 100 x CABO FOTOVOLTAICO 4MM² VERMELHO 12 x CONECTOR MC4 PAR EMBALADO ESTRUTURA FIBROCIMENTO MADEIRA
Amara | SOLIS | FIBROCIMENTO | 37.62 | 49990.55 | 1.3288 |  | 49990.55 | 1.3288 | 13 | 4568800% |  | 570 | 66 x MODULO FV 570WP N-TYPE BIFACIAL DUAL GLASS DAS-DH144NA 1 x INVERSOR SOLIS 30KW 380V S5-GC30K COM MONITORAMENTO 100 x CABO FOTOVOLTAICO 4MM² PRETO 100 x CABO FOTOVOLTAICO 4MM² VERMELHO 12 x CONECTOR MC4 PAR EMBALADO ESTRUTURA FIBROCIMENTO MADEIRA
Amara | SUNGROW | FIBROCIMENTO | 37.62 | 51073.42 | 1.3576 |  | 51073.42 | 1.3576 | 13 | 4568800% |  | 570 | 66 x MODULO FV 570WP N-TYPE BIFACIAL DAH SOLAR DHN-72X16/DG 1 x INVERSOR SUNGROW SG30CX-P2 AFCI 380V COM MONITORAMENTO 100 x CABO FOTOVOLTAICO 4MM² PRETO 100 x CABO FOTOVOLTAICO 4MM² VERMELHO 16 x CONECTOR MC4 PAR EMBALADO ESTRUTURA FIBROCIMENTO MADEIRA
Amara | SUNGROW | FIBROCIMENTO | 37.62 | 51260.81 | 1.3626 |  | 51260.81 | 1.3626 | 13 | 4568800% |  | 570 | 66 x MODULO FV 570WP N-TYPE BIFACIAL DUAL GLASS DAS-DH144NA 1 x INVERSOR SUNGROW SG30CX-P2 AFCI 380V COM MONITORAMENTO 100 x CABO FOTOVOLTAICO 4MM² PRETO 100 x CABO FOTOVOLTAICO 4MM² VERMELHO 16 x CONECTOR MC4 PAR EMBALADO ESTRUTURA FIBROCIMENTO MADEIRA
Amara | SOLIS | FIBROCIMENTO | 37.62 | 52660.54 | 1.3998 |  | 52660.54 | 1.3998 | 13 | 4568800% |  | 570 | 66 x MODULO FV 570WP N-TYPE BIFACIAL DAH SOLAR DHN-72X16/DG 1 x INVERSOR SOLIS 30KW 220V S5-GC30K-LV COM MONITORAMENTO 100 x CABO FOTOVOLTAICO 4MM² PRETO 100 x CABO FOTOVOLTAICO 4MM² VERMELHO 16 x CONECTOR MC4 PAR EMBALADO ESTRUTURA FIBROCIMENTO MADEIRA
Amara | SOLIS | FIBROCIMENTO | 37.62 | 52847.92 | 1.4048 |  | 52847.92 | 1.4048 | 13 | 4568800% |  | 570 | 66 x MODULO FV 570WP N-TYPE BIFACIAL DUAL GLASS DAS-DH144NA 1 x INVERSOR SOLIS 30KW 220V S5-GC30K-LV COM MONITORAMENTO 100 x CABO FOTOVOLTAICO 4MM² PRETO 100 x CABO FOTOVOLTAICO 4MM² VERMELHO 16 x CONECTOR MC4 PAR EMBALADO ESTRUTURA FIBROCIMENTO MADEIRA
Amara | 33 | FIBROCIMENTO | 37.62 | 71181.3 | 1.8921 |  | 71181.3 | 1.8921 | 13 | 4568800% |  | 570 | 66 x MODULO FV 570WP N-TYPE BIFACIAL DAH SOLAR DHN-72X16/DG 17 x HMS-2000-4T - MICRO HOYMILES 2000W DTU EXTERNA 4 x CABO FOTOVOLTAICO 4MM² PRETO 68 x CABO FOTOVOLTAICO 4MM² VERMELHO 136 x CONECTOR MC4 PAR EMBALADO ESTRUTURA FIBROCIMENTO MADEIRA 17 x AC TRUNK CONNECTOR - CONECTOR CA HOYMILES 6 x AC TRUNK END CAP - TERMINAL ENDCAP HOYMILES 1 x AC TRUNK CONNECTOR UNLOCK TOOL - CHAVE DESBLOQUEIO CONECTOR CA 1 x HMS DISCONNECT TOOL-1PCS - CHAVE DESCONEXAO MICROINVERSOR 33 x CABO CA MULTIPOLAR 10AWG 1 x DTU-LITE-S(WIFI) - MONIT DTU-LITE S (ATÉ 25 MICROS)
Amara | 33 | FIBROCIMENTO | 37.62 | 71368.69 | 1.8971 |  | 71368.69 | 1.8971 | 13 | 4568800% |  | 570 | 66 x MODULO FV 570WP N-TYPE BIFACIAL DUAL GLASS DAS-DH144NA 17 x HMS-2000-4T - MICRO HOYMILES 2000W DTU EXTERNA 4 x CABO FOTOVOLTAICO 4MM² PRETO 68 x CABO FOTOVOLTAICO 4MM² VERMELHO 136 x CONECTOR MC4 PAR EMBALADO ESTRUTURA FIBROCIMENTO MADEIRA 17 x AC TRUNK CONNECTOR - CONECTOR CA HOYMILES 6 x AC TRUNK END CAP - TERMINAL ENDCAP HOYMILES 1 x AC TRUNK CONNECTOR UNLOCK TOOL - CHAVE DESBLOQUEIO CONECTOR CA 1 x HMS DISCONNECT TOOL-1PCS - CHAVE DESCONEXAO MICROINVERSOR 33 x CABO CA MULTIPOLAR 10AWG 1 x DTU-LITE-S(WIFI) - MONIT DTU-LITE S (ATÉ 25 MICROS)
Amara | 27 | FIBROCIMENTO | 37.63 | 68814.92 | 1.8287 |  | 68814.92 | 1.8287 | 13 | 4568800% |  | 710 | 53 x MODULO FV 710WP BIFACIAL DUAL-GLASS TRINA TSM-NEG21C.20 14 x HMS-2000-4T - MICRO HOYMILES 2000W DTU EXTERNA 4 x CABO FOTOVOLTAICO 4MM² PRETO 56 x CABO FOTOVOLTAICO 4MM² VERMELHO 112 x CONECTOR MC4 PAR TRINA ESTRUTURA FIBROCIMENTO MADEIRA 14 x AC TRUNK CONNECTOR - CONECTOR CA HOYMILES 5 x AC TRUNK END CAP - TERMINAL ENDCAP HOYMILES 1 x AC TRUNK CONNECTOR UNLOCK TOOL - CHAVE DESBLOQUEIO CONECTOR CA 1 x HMS DISCONNECT TOOL-1PCS - CHAVE DESCONEXAO MICROINVERSOR 27 x CABO CA MULTIPOLAR 10AWG 1 x DTU-LITE-S(WIFI) - MONIT DTU-LITE S (ATÉ 25 MICROS)
Amara | SOLIS | FIBROCIMENTO | 38.19 | 50327.85 | 1.3178 |  | 50327.85 | 1.3178 | 13 | 4568800% |  | 570 | 67 x MODULO FV 570WP N-TYPE BIFACIAL DAH SOLAR DHN-72X16/DG 1 x INVERSOR SOLIS 30KW 380V S5-GC30K COM MONITORAMENTO 100 x CABO FOTOVOLTAICO 4MM² PRETO 100 x CABO FOTOVOLTAICO 4MM² VERMELHO 12 x CONECTOR MC4 PAR EMBALADO ESTRUTURA FIBROCIMENTO MADEIRA
Amara | SOLIS | FIBROCIMENTO | 38.19 | 50518.07 | 1.3228 |  | 50518.07 | 1.3228 | 13 | 4568800% |  | 570 | 67 x MODULO FV 570WP N-TYPE BIFACIAL DUAL GLASS DAS-DH144NA 1 x INVERSOR SOLIS 30KW 380V S5-GC30K COM MONITORAMENTO 100 x CABO FOTOVOLTAICO 4MM² PRETO 100 x CABO FOTOVOLTAICO 4MM² VERMELHO 12 x CONECTOR MC4 PAR EMBALADO ESTRUTURA FIBROCIMENTO MADEIRA
Amara | SUNGROW | FIBROCIMENTO | 38.19 | 51598.11 | 1.3511 |  | 51598.11 | 1.3511 | 13 | 4568800% |  | 570 | 67 x MODULO FV 570WP N-TYPE BIFACIAL DAH SOLAR DHN-72X16/DG 1 x INVERSOR SUNGROW SG30CX-P2 AFCI 380V COM MONITORAMENTO 100 x CABO FOTOVOLTAICO 4MM² PRETO 100 x CABO FOTOVOLTAICO 4MM² VERMELHO 16 x CONECTOR MC4 PAR EMBALADO ESTRUTURA FIBROCIMENTO MADEIRA
Amara | SUNGROW | FIBROCIMENTO | 38.19 | 51788.33 | 1.3561 |  | 51788.33 | 1.3561 | 13 | 4568800% |  | 570 | 67 x MODULO FV 570WP N-TYPE BIFACIAL DUAL GLASS DAS-DH144NA 1 x INVERSOR SUNGROW SG30CX-P2 AFCI 380V COM MONITORAMENTO 100 x CABO FOTOVOLTAICO 4MM² PRETO 100 x CABO FOTOVOLTAICO 4MM² VERMELHO 16 x CONECTOR MC4 PAR EMBALADO ESTRUTURA FIBROCIMENTO MADEIRA
Amara | SOLIS | FIBROCIMENTO | 38.19 | 53185.22 | 1.3926 |  | 53185.22 | 1.3926 | 13 | 4568800% |  | 570 | 67 x MODULO FV 570WP N-TYPE BIFACIAL DAH SOLAR DHN-72X16/DG 1 x INVERSOR SOLIS 30KW 220V S5-GC30K-LV COM MONITORAMENTO 100 x CABO FOTOVOLTAICO 4MM² PRETO 100 x CABO FOTOVOLTAICO 4MM² VERMELHO 16 x CONECTOR MC4 PAR EMBALADO ESTRUTURA FIBROCIMENTO MADEIRA
Amara | SOLIS | FIBROCIMENTO | 38.19 | 53375.45 | 1.3976 |  | 53375.45 | 1.3976 | 13 | 4568800% |  | 570 | 67 x MODULO FV 570WP N-TYPE BIFACIAL DUAL GLASS DAS-DH144NA 1 x INVERSOR SOLIS 30KW 220V S5-GC30K-LV COM MONITORAMENTO 100 x CABO FOTOVOLTAICO 4MM² PRETO 100 x CABO FOTOVOLTAICO 4MM² VERMELHO 16 x CONECTOR MC4 PAR EMBALADO ESTRUTURA FIBROCIMENTO MADEIRA
Amara | 33 | FIBROCIMENTO | 38.19 | 71705.98 | 1.8776 |  | 71705.98 | 1.8776 | 13 | 4568800% |  | 570 | 67 x MODULO FV 570WP N-TYPE BIFACIAL DAH SOLAR DHN-72X16/DG 17 x HMS-2000-4T - MICRO HOYMILES 2000W DTU EXTERNA 4 x CABO FOTOVOLTAICO 4MM² PRETO 68 x CABO FOTOVOLTAICO 4MM² VERMELHO 136 x CONECTOR MC4 PAR EMBALADO ESTRUTURA FIBROCIMENTO MADEIRA 17 x AC TRUNK CONNECTOR - CONECTOR CA HOYMILES 6 x AC TRUNK END CAP - TERMINAL ENDCAP HOYMILES 1 x AC TRUNK CONNECTOR UNLOCK TOOL - CHAVE DESBLOQUEIO CONECTOR CA 1 x HMS DISCONNECT TOOL-1PCS - CHAVE DESCONEXAO MICROINVERSOR 33 x CABO CA MULTIPOLAR 10AWG 1 x DTU-LITE-S(WIFI) - MONIT DTU-LITE S (ATÉ 25 MICROS)
Amara | 33 | FIBROCIMENTO | 38.19 | 71896.21 | 1.8826 |  | 71896.21 | 1.8826 | 13 | 4568800% |  | 570 | 67 x MODULO FV 570WP N-TYPE BIFACIAL DUAL GLASS DAS-DH144NA 17 x HMS-2000-4T - MICRO HOYMILES 2000W DTU EXTERNA 4 x CABO FOTOVOLTAICO 4MM² PRETO 68 x CABO FOTOVOLTAICO 4MM² VERMELHO 136 x CONECTOR MC4 PAR EMBALADO ESTRUTURA FIBROCIMENTO MADEIRA 17 x AC TRUNK CONNECTOR - CONECTOR CA HOYMILES 6 x AC TRUNK END CAP - TERMINAL ENDCAP HOYMILES 1 x AC TRUNK CONNECTOR UNLOCK TOOL - CHAVE DESBLOQUEIO CONECTOR CA 1 x HMS DISCONNECT TOOL-1PCS - CHAVE DESCONEXAO MICROINVERSOR 33 x CABO CA MULTIPOLAR 10AWG 1 x DTU-LITE-S(WIFI) - MONIT DTU-LITE S (ATÉ 25 MICROS)
Amara | 27 | FIBROCIMENTO | 38.34 | 69543.08 | 1.8139 |  | 69543.08 | 1.8139 | 13 | 4568800% |  | 710 | 54 x MODULO FV 710WP BIFACIAL DUAL-GLASS TRINA TSM-NEG21C.20 14 x HMS-2000-4T - MICRO HOYMILES 2000W DTU EXTERNA 4 x CABO FOTOVOLTAICO 4MM² PRETO 56 x CABO FOTOVOLTAICO 4MM² VERMELHO 112 x CONECTOR MC4 PAR TRINA ESTRUTURA FIBROCIMENTO MADEIRA 14 x AC TRUNK CONNECTOR - CONECTOR CA HOYMILES 5 x AC TRUNK END CAP - TERMINAL ENDCAP HOYMILES 1 x AC TRUNK CONNECTOR UNLOCK TOOL - CHAVE DESBLOQUEIO CONECTOR CA 1 x HMS DISCONNECT TOOL-1PCS - CHAVE DESCONEXAO MICROINVERSOR 27 x CABO CA MULTIPOLAR 10AWG 1 x DTU-LITE-S(WIFI) - MONIT DTU-LITE S (ATÉ 25 MICROS)
Amara | SOLIS | FIBROCIMENTO | 38.76 | 50852.53 | 1.312 |  | 50852.53 | 1.312 | 13 | 4568800% |  | 570 | 68 x MODULO FV 570WP N-TYPE BIFACIAL DAH SOLAR DHN-72X16/DG 1 x INVERSOR SOLIS 30KW 380V S5-GC30K COM MONITORAMENTO 100 x CABO FOTOVOLTAICO 4MM² PRETO 100 x CABO FOTOVOLTAICO 4MM² VERMELHO 12 x CONECTOR MC4 PAR EMBALADO ESTRUTURA FIBROCIMENTO MADEIRA
Amara | SOLIS | FIBROCIMENTO | 38.76 | 51045.6 | 1.317 |  | 51045.6 | 1.317 | 13 | 4568800% |  | 570 | 68 x MODULO FV 570WP N-TYPE BIFACIAL DUAL GLASS DAS-DH144NA 1 x INVERSOR SOLIS 30KW 380V S5-GC30K COM MONITORAMENTO 100 x CABO FOTOVOLTAICO 4MM² PRETO 100 x CABO FOTOVOLTAICO 4MM² VERMELHO 12 x CONECTOR MC4 PAR EMBALADO ESTRUTURA FIBROCIMENTO MADEIRA
Amara | SUNGROW | FIBROCIMENTO | 38.76 | 52122.79 | 1.3448 |  | 52122.79 | 1.3448 | 13 | 4568800% |  | 570 | 68 x MODULO FV 570WP N-TYPE BIFACIAL DAH SOLAR DHN-72X16/DG 1 x INVERSOR SUNGROW SG30CX-P2 AFCI 380V COM MONITORAMENTO 100 x CABO FOTOVOLTAICO 4MM² PRETO 100 x CABO FOTOVOLTAICO 4MM² VERMELHO 16 x CONECTOR MC4 PAR EMBALADO ESTRUTURA FIBROCIMENTO MADEIRA
Amara | SUNGROW | FIBROCIMENTO | 38.76 | 52315.86 | 1.3497 |  | 52315.86 | 1.3497 | 13 | 4568800% |  | 570 | 68 x MODULO FV 570WP N-TYPE BIFACIAL DUAL GLASS DAS-DH144NA 1 x INVERSOR SUNGROW SG30CX-P2 AFCI 380V COM MONITORAMENTO 100 x CABO FOTOVOLTAICO 4MM² PRETO 100 x CABO FOTOVOLTAICO 4MM² VERMELHO 16 x CONECTOR MC4 PAR EMBALADO ESTRUTURA FIBROCIMENTO MADEIRA
Amara | SOLIS | FIBROCIMENTO | 38.76 | 53709.9 | 1.3857 |  | 53709.9 | 1.3857 | 13 | 4568800% |  | 570 | 68 x MODULO FV 570WP N-TYPE BIFACIAL DAH SOLAR DHN-72X16/DG 1 x INVERSOR SOLIS 30KW 220V S5-GC30K-LV COM MONITORAMENTO 100 x CABO FOTOVOLTAICO 4MM² PRETO 100 x CABO FOTOVOLTAICO 4MM² VERMELHO 16 x CONECTOR MC4 PAR EMBALADO ESTRUTURA FIBROCIMENTO MADEIRA
Amara | SOLIS | FIBROCIMENTO | 38.76 | 53902.97 | 1.3907 |  | 53902.97 | 1.3907 | 13 | 4568800% |  | 570 | 68 x MODULO FV 570WP N-TYPE BIFACIAL DUAL GLASS DAS-DH144NA 1 x INVERSOR SOLIS 30KW 220V S5-GC30K-LV COM MONITORAMENTO 100 x CABO FOTOVOLTAICO 4MM² PRETO 100 x CABO FOTOVOLTAICO 4MM² VERMELHO 16 x CONECTOR MC4 PAR EMBALADO ESTRUTURA FIBROCIMENTO MADEIRA
Amara | 33 | FIBROCIMENTO | 38.76 | 72230.67 | 1.8635 |  | 72230.67 | 1.8635 | 13 | 4568800% |  | 570 | 68 x MODULO FV 570WP N-TYPE BIFACIAL DAH SOLAR DHN-72X16/DG 17 x HMS-2000-4T - MICRO HOYMILES 2000W DTU EXTERNA 4 x CABO FOTOVOLTAICO 4MM² PRETO 68 x CABO FOTOVOLTAICO 4MM² VERMELHO 136 x CONECTOR MC4 PAR EMBALADO ESTRUTURA FIBROCIMENTO MADEIRA 17 x AC TRUNK CONNECTOR - CONECTOR CA HOYMILES 6 x AC TRUNK END CAP - TERMINAL ENDCAP HOYMILES 1 x AC TRUNK CONNECTOR UNLOCK TOOL - CHAVE DESBLOQUEIO CONECTOR CA 1 x HMS DISCONNECT TOOL-1PCS - CHAVE DESCONEXAO MICROINVERSOR 33 x CABO CA MULTIPOLAR 10AWG 1 x DTU-LITE-S(WIFI) - MONIT DTU-LITE S (ATÉ 25 MICROS)
Amara | 33 | FIBROCIMENTO | 38.76 | 72423.73 | 1.8685 |  | 72423.73 | 1.8685 | 13 | 4568800% |  | 570 | 68 x MODULO FV 570WP N-TYPE BIFACIAL DUAL GLASS DAS-DH144NA 17 x HMS-2000-4T - MICRO HOYMILES 2000W DTU EXTERNA 4 x CABO FOTOVOLTAICO 4MM² PRETO 68 x CABO FOTOVOLTAICO 4MM² VERMELHO 136 x CONECTOR MC4 PAR EMBALADO ESTRUTURA FIBROCIMENTO MADEIRA 17 x AC TRUNK CONNECTOR - CONECTOR CA HOYMILES 6 x AC TRUNK END CAP - TERMINAL ENDCAP HOYMILES 1 x AC TRUNK CONNECTOR UNLOCK TOOL - CHAVE DESBLOQUEIO CONECTOR CA 1 x HMS DISCONNECT TOOL-1PCS - CHAVE DESCONEXAO MICROINVERSOR 33 x CABO CA MULTIPOLAR 10AWG 1 x DTU-LITE-S(WIFI) - MONIT DTU-LITE S (ATÉ 25 MICROS)
Amara | 27 | FIBROCIMENTO | 39.05 | 70271.24 | 1.7995 |  | 70271.24 | 1.7995 | 13 | 4568800% |  | 710 | 55 x MODULO FV 710WP BIFACIAL DUAL-GLASS TRINA TSM-NEG21C.20 14 x HMS-2000-4T - MICRO HOYMILES 2000W DTU EXTERNA 4 x CABO FOTOVOLTAICO 4MM² PRETO 56 x CABO FOTOVOLTAICO 4MM² VERMELHO 112 x CONECTOR MC4 PAR TRINA ESTRUTURA FIBROCIMENTO MADEIRA 14 x AC TRUNK CONNECTOR - CONECTOR CA HOYMILES 5 x AC TRUNK END CAP - TERMINAL ENDCAP HOYMILES 1 x AC TRUNK CONNECTOR UNLOCK TOOL - CHAVE DESBLOQUEIO CONECTOR CA 1 x HMS DISCONNECT TOOL-1PCS - CHAVE DESCONEXAO MICROINVERSOR 27 x CABO CA MULTIPOLAR 10AWG 1 x DTU-LITE-S(WIFI) - MONIT DTU-LITE S (ATÉ 25 MICROS)
Amara | SOLIS | FIBROCIMENTO | 39.33 | 51691.8 | 1.3143 |  | 51691.8 | 1.3143 | 13 | 4568800% |  | 570 | 69 x MODULO FV 570WP N-TYPE BIFACIAL DAH SOLAR DHN-72X16/DG 1 x INVERSOR SOLIS 30KW 380V S5-GC30K COM MONITORAMENTO 100 x CABO FOTOVOLTAICO 4MM² PRETO 100 x CABO FOTOVOLTAICO 4MM² VERMELHO 12 x CONECTOR MC4 PAR EMBALADO ESTRUTURA FIBROCIMENTO MADEIRA
Amara | SOLIS | FIBROCIMENTO | 39.33 | 51887.7 | 1.3193 |  | 51887.7 | 1.3193 | 13 | 4568800% |  | 570 | 69 x MODULO FV 570WP N-TYPE BIFACIAL DUAL GLASS DAS-DH144NA 1 x INVERSOR SOLIS 30KW 380V S5-GC30K COM MONITORAMENTO 100 x CABO FOTOVOLTAICO 4MM² PRETO 100 x CABO FOTOVOLTAICO 4MM² VERMELHO 12 x CONECTOR MC4 PAR EMBALADO ESTRUTURA FIBROCIMENTO MADEIRA
Amara | SUNGROW | FIBROCIMENTO | 39.33 | 52962.06 | 1.3466 |  | 52962.06 | 1.3466 | 13 | 4568800% |  | 570 | 69 x MODULO FV 570WP N-TYPE BIFACIAL DAH SOLAR DHN-72X16/DG 1 x INVERSOR SUNGROW SG30CX-P2 AFCI 380V COM MONITORAMENTO 100 x CABO FOTOVOLTAICO 4MM² PRETO 100 x CABO FOTOVOLTAICO 4MM² VERMELHO 16 x CONECTOR MC4 PAR EMBALADO ESTRUTURA FIBROCIMENTO MADEIRA
Amara | SUNGROW | FIBROCIMENTO | 39.33 | 53157.96 | 1.3516 |  | 53157.96 | 1.3516 | 13 | 4568800% |  | 570 | 69 x MODULO FV 570WP N-TYPE BIFACIAL DUAL GLASS DAS-DH144NA 1 x INVERSOR SUNGROW SG30CX-P2 AFCI 380V COM MONITORAMENTO 100 x CABO FOTOVOLTAICO 4MM² PRETO 100 x CABO FOTOVOLTAICO 4MM² VERMELHO 16 x CONECTOR MC4 PAR EMBALADO ESTRUTURA FIBROCIMENTO MADEIRA
Amara | SOLIS | FIBROCIMENTO | 39.33 | 54549.17 | 1.387 |  | 54549.17 | 1.387 | 13 | 4568800% |  | 570 | 69 x MODULO FV 570WP N-TYPE BIFACIAL DAH SOLAR DHN-72X16/DG 1 x INVERSOR SOLIS 30KW 220V S5-GC30K-LV COM MONITORAMENTO 100 x CABO FOTOVOLTAICO 4MM² PRETO 100 x CABO FOTOVOLTAICO 4MM² VERMELHO 16 x CONECTOR MC4 PAR EMBALADO ESTRUTURA FIBROCIMENTO MADEIRA
Amara | SOLIS | FIBROCIMENTO | 39.33 | 54745.08 | 1.3919 |  | 54745.08 | 1.3919 | 13 | 4568800% |  | 570 | 69 x MODULO FV 570WP N-TYPE BIFACIAL DUAL GLASS DAS-DH144NA 1 x INVERSOR SOLIS 30KW 220V S5-GC30K-LV COM MONITORAMENTO 100 x CABO FOTOVOLTAICO 4MM² PRETO 100 x CABO FOTOVOLTAICO 4MM² VERMELHO 16 x CONECTOR MC4 PAR EMBALADO ESTRUTURA FIBROCIMENTO MADEIRA
Amara | 36 | FIBROCIMENTO | 39.33 | 74876.52 | 1.9038 |  | 74876.52 | 1.9038 | 13 | 4568800% |  | 570 | 69 x MODULO FV 570WP N-TYPE BIFACIAL DAH SOLAR DHN-72X16/DG 18 x HMS-2000-4T - MICRO HOYMILES 2000W DTU EXTERNA 4 x CABO FOTOVOLTAICO 4MM² PRETO 72 x CABO FOTOVOLTAICO 4MM² VERMELHO 144 x CONECTOR MC4 PAR EMBALADO ESTRUTURA FIBROCIMENTO MADEIRA 18 x AC TRUNK CONNECTOR - CONECTOR CA HOYMILES 6 x AC TRUNK END CAP - TERMINAL ENDCAP HOYMILES 1 x AC TRUNK CONNECTOR UNLOCK TOOL - CHAVE DESBLOQUEIO CONECTOR CA 1 x HMS DISCONNECT TOOL-1PCS - CHAVE DESCONEXAO MICROINVERSOR 36 x CABO CA MULTIPOLAR 10AWG 1 x DTU-LITE-S(WIFI) - MONIT DTU-LITE S (ATÉ 25 MICROS)
Amara | 36 | FIBROCIMENTO | 39.33 | 75072.42 | 1.9088 |  | 75072.42 | 1.9088 | 13 | 4568800% |  | 570 | 69 x MODULO FV 570WP N-TYPE BIFACIAL DUAL GLASS DAS-DH144NA 18 x HMS-2000-4T - MICRO HOYMILES 2000W DTU EXTERNA 4 x CABO FOTOVOLTAICO 4MM² PRETO 72 x CABO FOTOVOLTAICO 4MM² VERMELHO 144 x CONECTOR MC4 PAR EMBALADO ESTRUTURA FIBROCIMENTO MADEIRA 18 x AC TRUNK CONNECTOR - CONECTOR CA HOYMILES 6 x AC TRUNK END CAP - TERMINAL ENDCAP HOYMILES 1 x AC TRUNK CONNECTOR UNLOCK TOOL - CHAVE DESBLOQUEIO CONECTOR CA 1 x HMS DISCONNECT TOOL-1PCS - CHAVE DESCONEXAO MICROINVERSOR 36 x CABO CA MULTIPOLAR 10AWG 1 x DTU-LITE-S(WIFI) - MONIT DTU-LITE S (ATÉ 25 MICROS)
Amara | 27 | FIBROCIMENTO | 39.76 | 70999.4 | 1.7857 |  | 70999.4 | 1.7857 | 13 | 4568800% |  | 710 | 56 x MODULO FV 710WP BIFACIAL DUAL-GLASS TRINA TSM-NEG21C.20 14 x HMS-2000-4T - MICRO HOYMILES 2000W DTU EXTERNA 4 x CABO FOTOVOLTAICO 4MM² PRETO 56 x CABO FOTOVOLTAICO 4MM² VERMELHO 112 x CONECTOR MC4 PAR TRINA ESTRUTURA FIBROCIMENTO MADEIRA 14 x AC TRUNK CONNECTOR - CONECTOR CA HOYMILES 5 x AC TRUNK END CAP - TERMINAL ENDCAP HOYMILES 1 x AC TRUNK CONNECTOR UNLOCK TOOL - CHAVE DESBLOQUEIO CONECTOR CA 1 x HMS DISCONNECT TOOL-1PCS - CHAVE DESCONEXAO MICROINVERSOR 27 x CABO CA MULTIPOLAR 10AWG 1 x DTU-LITE-S(WIFI) - MONIT DTU-LITE S (ATÉ 25 MICROS)
Amara | SOLIS | FIBROCIMENTO | 39.9 | 52216.48 | 1.3087 |  | 52216.48 | 1.3087 | 13 | 4568800% |  | 570 | 70 x MODULO FV 570WP N-TYPE BIFACIAL DAH SOLAR DHN-72X16/DG 1 x INVERSOR SOLIS 30KW 380V S5-GC30K COM MONITORAMENTO 100 x CABO FOTOVOLTAICO 4MM² PRETO 100 x CABO FOTOVOLTAICO 4MM² VERMELHO 12 x CONECTOR MC4 PAR EMBALADO ESTRUTURA FIBROCIMENTO MADEIRA
Amara | SOLIS | FIBROCIMENTO | 39.9 | 52415.23 | 1.3137 |  | 52415.23 | 1.3137 | 13 | 4568800% |  | 570 | 70 x MODULO FV 570WP N-TYPE BIFACIAL DUAL GLASS DAS-DH144NA 1 x INVERSOR SOLIS 30KW 380V S5-GC30K COM MONITORAMENTO 100 x CABO FOTOVOLTAICO 4MM² PRETO 100 x CABO FOTOVOLTAICO 4MM² VERMELHO 12 x CONECTOR MC4 PAR EMBALADO ESTRUTURA FIBROCIMENTO MADEIRA
Amara | SUNGROW | FIBROCIMENTO | 39.9 | 53486.74 | 1.3405 |  | 53486.74 | 1.3405 | 13 | 4568800% |  | 570 | 70 x MODULO FV 570WP N-TYPE BIFACIAL DAH SOLAR DHN-72X16/DG 1 x INVERSOR SUNGROW SG30CX-P2 AFCI 380V COM MONITORAMENTO 100 x CABO FOTOVOLTAICO 4MM² PRETO 100 x CABO FOTOVOLTAICO 4MM² VERMELHO 16 x CONECTOR MC4 PAR EMBALADO ESTRUTURA FIBROCIMENTO MADEIRA
Amara | SUNGROW | FIBROCIMENTO | 39.9 | 53685.49 | 1.3455 |  | 53685.49 | 1.3455 | 13 | 4568800% |  | 570 | 70 x MODULO FV 570WP N-TYPE BIFACIAL DUAL GLASS DAS-DH144NA 1 x INVERSOR SUNGROW SG30CX-P2 AFCI 380V COM MONITORAMENTO 100 x CABO FOTOVOLTAICO 4MM² PRETO 100 x CABO FOTOVOLTAICO 4MM² VERMELHO 16 x CONECTOR MC4 PAR EMBALADO ESTRUTURA FIBROCIMENTO MADEIRA
Amara | SOLIS | FIBROCIMENTO | 39.9 | 55073.86 | 1.3803 |  | 55073.86 | 1.3803 | 13 | 4568800% |  | 570 | 70 x MODULO FV 570WP N-TYPE BIFACIAL DAH SOLAR DHN-72X16/DG 1 x INVERSOR SOLIS 30KW 220V S5-GC30K-LV COM MONITORAMENTO 100 x CABO FOTOVOLTAICO 4MM² PRETO 100 x CABO FOTOVOLTAICO 4MM² VERMELHO 16 x CONECTOR MC4 PAR EMBALADO ESTRUTURA FIBROCIMENTO MADEIRA
Amara | SOLIS | FIBROCIMENTO | 39.9 | 55272.6 | 1.3853 |  | 55272.6 | 1.3853 | 13 | 4568800% |  | 570 | 70 x MODULO FV 570WP N-TYPE BIFACIAL DUAL GLASS DAS-DH144NA 1 x INVERSOR SOLIS 30KW 220V S5-GC30K-LV COM MONITORAMENTO 100 x CABO FOTOVOLTAICO 4MM² PRETO 100 x CABO FOTOVOLTAICO 4MM² VERMELHO 16 x CONECTOR MC4 PAR EMBALADO ESTRUTURA FIBROCIMENTO MADEIRA
Amara | 36 | FIBROCIMENTO | 39.9 | 75401.2 | 1.8898 |  | 75401.2 | 1.8898 | 13 | 4568800% |  | 570 | 70 x MODULO FV 570WP N-TYPE BIFACIAL DAH SOLAR DHN-72X16/DG 18 x HMS-2000-4T - MICRO HOYMILES 2000W DTU EXTERNA 4 x CABO FOTOVOLTAICO 4MM² PRETO 72 x CABO FOTOVOLTAICO 4MM² VERMELHO 144 x CONECTOR MC4 PAR EMBALADO ESTRUTURA FIBROCIMENTO MADEIRA 18 x AC TRUNK CONNECTOR - CONECTOR CA HOYMILES 6 x AC TRUNK END CAP - TERMINAL ENDCAP HOYMILES 1 x AC TRUNK CONNECTOR UNLOCK TOOL - CHAVE DESBLOQUEIO CONECTOR CA 1 x HMS DISCONNECT TOOL-1PCS - CHAVE DESCONEXAO MICROINVERSOR 36 x CABO CA MULTIPOLAR 10AWG 1 x DTU-LITE-S(WIFI) - MONIT DTU-LITE S (ATÉ 25 MICROS)
Amara | 36 | FIBROCIMENTO | 39.9 | 75599.95 | 1.8947 |  | 75599.95 | 1.8947 | 13 | 4568800% |  | 570 | 70 x MODULO FV 570WP N-TYPE BIFACIAL DUAL GLASS DAS-DH144NA 18 x HMS-2000-4T - MICRO HOYMILES 2000W DTU EXTERNA 4 x CABO FOTOVOLTAICO 4MM² PRETO 72 x CABO FOTOVOLTAICO 4MM² VERMELHO 144 x CONECTOR MC4 PAR EMBALADO ESTRUTURA FIBROCIMENTO MADEIRA 18 x AC TRUNK CONNECTOR - CONECTOR CA HOYMILES 6 x AC TRUNK END CAP - TERMINAL ENDCAP HOYMILES 1 x AC TRUNK CONNECTOR UNLOCK TOOL - CHAVE DESBLOQUEIO CONECTOR CA 1 x HMS DISCONNECT TOOL-1PCS - CHAVE DESCONEXAO MICROINVERSOR 36 x CABO CA MULTIPOLAR 10AWG 1 x DTU-LITE-S(WIFI) - MONIT DTU-LITE S (ATÉ 25 MICROS)
Amara | SOLIS | FIBROCIMENTO | 40.47 | 52741.17 | 1.3032 |  | 52741.17 | 1.3032 | 13 | 4568800% |  | 570 | 71 x MODULO FV 570WP N-TYPE BIFACIAL DAH SOLAR DHN-72X16/DG 1 x INVERSOR SOLIS 30KW 380V S5-GC30K COM MONITORAMENTO 100 x CABO FOTOVOLTAICO 4MM² PRETO 100 x CABO FOTOVOLTAICO 4MM² VERMELHO 12 x CONECTOR MC4 PAR EMBALADO ESTRUTURA FIBROCIMENTO MADEIRA
Amara | SOLIS | FIBROCIMENTO | 40.47 | 52942.75 | 1.3082 |  | 52942.75 | 1.3082 | 13 | 4568800% |  | 570 | 71 x MODULO FV 570WP N-TYPE BIFACIAL DUAL GLASS DAS-DH144NA 1 x INVERSOR SOLIS 30KW 380V S5-GC30K COM MONITORAMENTO 100 x CABO FOTOVOLTAICO 4MM² PRETO 100 x CABO FOTOVOLTAICO 4MM² VERMELHO 12 x CONECTOR MC4 PAR EMBALADO ESTRUTURA FIBROCIMENTO MADEIRA
Amara | SUNGROW | FIBROCIMENTO | 40.47 | 54011.43 | 1.3346 |  | 54011.43 | 1.3346 | 13 | 4568800% |  | 570 | 71 x MODULO FV 570WP N-TYPE BIFACIAL DAH SOLAR DHN-72X16/DG 1 x INVERSOR SUNGROW SG30CX-P2 AFCI 380V COM MONITORAMENTO 100 x CABO FOTOVOLTAICO 4MM² PRETO 100 x CABO FOTOVOLTAICO 4MM² VERMELHO 16 x CONECTOR MC4 PAR EMBALADO ESTRUTURA FIBROCIMENTO MADEIRA
Amara | SUNGROW | FIBROCIMENTO | 40.47 | 54213.01 | 1.3396 |  | 54213.01 | 1.3396 | 13 | 4568800% |  | 570 | 71 x MODULO FV 570WP N-TYPE BIFACIAL DUAL GLASS DAS-DH144NA 1 x INVERSOR SUNGROW SG30CX-P2 AFCI 380V COM MONITORAMENTO 100 x CABO FOTOVOLTAICO 4MM² PRETO 100 x CABO FOTOVOLTAICO 4MM² VERMELHO 16 x CONECTOR MC4 PAR EMBALADO ESTRUTURA FIBROCIMENTO MADEIRA
Amara | SOLIS | FIBROCIMENTO | 40.47 | 55598.54 | 1.3738 |  | 55598.54 | 1.3738 | 13 | 4568800% |  | 570 | 71 x MODULO FV 570WP N-TYPE BIFACIAL DAH SOLAR DHN-72X16/DG 1 x INVERSOR SOLIS 30KW 220V S5-GC30K-LV COM MONITORAMENTO 100 x CABO FOTOVOLTAICO 4MM² PRETO 100 x CABO FOTOVOLTAICO 4MM² VERMELHO 16 x CONECTOR MC4 PAR EMBALADO ESTRUTURA FIBROCIMENTO MADEIRA
Amara | SOLIS | FIBROCIMENTO | 40.47 | 55800.12 | 1.3788 |  | 55800.12 | 1.3788 | 13 | 4568800% |  | 570 | 71 x MODULO FV 570WP N-TYPE BIFACIAL DUAL GLASS DAS-DH144NA 1 x INVERSOR SOLIS 30KW 220V S5-GC30K-LV COM MONITORAMENTO 100 x CABO FOTOVOLTAICO 4MM² PRETO 100 x CABO FOTOVOLTAICO 4MM² VERMELHO 16 x CONECTOR MC4 PAR EMBALADO ESTRUTURA FIBROCIMENTO MADEIRA
Amara | 30 | FIBROCIMENTO | 40.47 | 73848.73 | 1.8248 |  | 73848.73 | 1.8248 | 13 | 4568800% |  | 710 | 57 x MODULO FV 710WP BIFACIAL DUAL-GLASS TRINA TSM-NEG21C.20 15 x HMS-2000-4T - MICRO HOYMILES 2000W DTU EXTERNA 4 x CABO FOTOVOLTAICO 4MM² PRETO 60 x CABO FOTOVOLTAICO 4MM² VERMELHO 120 x CONECTOR MC4 PAR TRINA ESTRUTURA FIBROCIMENTO MADEIRA 15 x AC TRUNK CONNECTOR - CONECTOR CA HOYMILES 5 x AC TRUNK END CAP - TERMINAL ENDCAP HOYMILES 1 x AC TRUNK CONNECTOR UNLOCK TOOL - CHAVE DESBLOQUEIO CONECTOR CA 1 x HMS DISCONNECT TOOL-1PCS - CHAVE DESCONEXAO MICROINVERSOR 30 x CABO CA MULTIPOLAR 10AWG 1 x DTU-LITE-S(WIFI) - MONIT DTU-LITE S (ATÉ 25 MICROS)
Amara | 36 | FIBROCIMENTO | 40.47 | 75925.89 | 1.8761 |  | 75925.89 | 1.8761 | 13 | 4568800% |  | 570 | 71 x MODULO FV 570WP N-TYPE BIFACIAL DAH SOLAR DHN-72X16/DG 18 x HMS-2000-4T - MICRO HOYMILES 2000W DTU EXTERNA 4 x CABO FOTOVOLTAICO 4MM² PRETO 72 x CABO FOTOVOLTAICO 4MM² VERMELHO 144 x CONECTOR MC4 PAR EMBALADO ESTRUTURA FIBROCIMENTO MADEIRA 18 x AC TRUNK CONNECTOR - CONECTOR CA HOYMILES 6 x AC TRUNK END CAP - TERMINAL ENDCAP HOYMILES 1 x AC TRUNK CONNECTOR UNLOCK TOOL - CHAVE DESBLOQUEIO CONECTOR CA 1 x HMS DISCONNECT TOOL-1PCS - CHAVE DESCONEXAO MICROINVERSOR 36 x CABO CA MULTIPOLAR 10AWG 1 x DTU-LITE-S(WIFI) - MONIT DTU-LITE S (ATÉ 25 MICROS)
Amara | 36 | FIBROCIMENTO | 40.47 | 76127.47 | 1.8811 |  | 76127.47 | 1.8811 | 13 | 4568800% |  | 570 | 71 x MODULO FV 570WP N-TYPE BIFACIAL DUAL GLASS DAS-DH144NA 18 x HMS-2000-4T - MICRO HOYMILES 2000W DTU EXTERNA 4 x CABO FOTOVOLTAICO 4MM² PRETO 72 x CABO FOTOVOLTAICO 4MM² VERMELHO 144 x CONECTOR MC4 PAR EMBALADO ESTRUTURA FIBROCIMENTO MADEIRA 18 x AC TRUNK CONNECTOR - CONECTOR CA HOYMILES 6 x AC TRUNK END CAP - TERMINAL ENDCAP HOYMILES 1 x AC TRUNK CONNECTOR UNLOCK TOOL - CHAVE DESBLOQUEIO CONECTOR CA 1 x HMS DISCONNECT TOOL-1PCS - CHAVE DESCONEXAO MICROINVERSOR 36 x CABO CA MULTIPOLAR 10AWG 1 x DTU-LITE-S(WIFI) - MONIT DTU-LITE S (ATÉ 25 MICROS)
Amara | SOLIS | FIBROCIMENTO | 41.04 | 53265.85 | 1.2979 |  | 53265.85 | 1.2979 | 13 | 4568800% |  | 570 | 72 x MODULO FV 570WP N-TYPE BIFACIAL DAH SOLAR DHN-72X16/DG 1 x INVERSOR SOLIS 30KW 380V S5-GC30K COM MONITORAMENTO 100 x CABO FOTOVOLTAICO 4MM² PRETO 100 x CABO FOTOVOLTAICO 4MM² VERMELHO 12 x CONECTOR MC4 PAR EMBALADO ESTRUTURA FIBROCIMENTO MADEIRA
Amara | SOLIS | FIBROCIMENTO | 41.04 | 53470.28 | 1.3029 |  | 53470.28 | 1.3029 | 13 | 4568800% |  | 570 | 72 x MODULO FV 570WP N-TYPE BIFACIAL DUAL GLASS DAS-DH144NA 1 x INVERSOR SOLIS 30KW 380V S5-GC30K COM MONITORAMENTO 100 x CABO FOTOVOLTAICO 4MM² PRETO 100 x CABO FOTOVOLTAICO 4MM² VERMELHO 12 x CONECTOR MC4 PAR EMBALADO ESTRUTURA FIBROCIMENTO MADEIRA
Amara | SUNGROW | FIBROCIMENTO | 41.04 | 54536.11 | 1.3289 |  | 54536.11 | 1.3289 | 13 | 4568800% |  | 570 | 72 x MODULO FV 570WP N-TYPE BIFACIAL DAH SOLAR DHN-72X16/DG 1 x INVERSOR SUNGROW SG30CX-P2 AFCI 380V COM MONITORAMENTO 100 x CABO FOTOVOLTAICO 4MM² PRETO 100 x CABO FOTOVOLTAICO 4MM² VERMELHO 16 x CONECTOR MC4 PAR EMBALADO ESTRUTURA FIBROCIMENTO MADEIRA
Amara | SUNGROW | FIBROCIMENTO | 41.04 | 54740.53 | 1.3338 |  | 54740.53 | 1.3338 | 13 | 4568800% |  | 570 | 72 x MODULO FV 570WP N-TYPE BIFACIAL DUAL GLASS DAS-DH144NA 1 x INVERSOR SUNGROW SG30CX-P2 AFCI 380V COM MONITORAMENTO 100 x CABO FOTOVOLTAICO 4MM² PRETO 100 x CABO FOTOVOLTAICO 4MM² VERMELHO 16 x CONECTOR MC4 PAR EMBALADO ESTRUTURA FIBROCIMENTO MADEIRA
Amara | SOLIS | FIBROCIMENTO | 41.04 | 56123.22 | 1.3675 |  | 56123.22 | 1.3675 | 13 | 4568800% |  | 570 | 72 x MODULO FV 570WP N-TYPE BIFACIAL DAH SOLAR DHN-72X16/DG 1 x INVERSOR SOLIS 30KW 220V S5-GC30K-LV COM MONITORAMENTO 100 x CABO FOTOVOLTAICO 4MM² PRETO 100 x CABO FOTOVOLTAICO 4MM² VERMELHO 16 x CONECTOR MC4 PAR EMBALADO ESTRUTURA FIBROCIMENTO MADEIRA
Amara | SOLIS | FIBROCIMENTO | 41.04 | 56327.65 | 1.3725 |  | 56327.65 | 1.3725 | 13 | 4568800% |  | 570 | 72 x MODULO FV 570WP N-TYPE BIFACIAL DUAL GLASS DAS-DH144NA 1 x INVERSOR SOLIS 30KW 220V S5-GC30K-LV COM MONITORAMENTO 100 x CABO FOTOVOLTAICO 4MM² PRETO 100 x CABO FOTOVOLTAICO 4MM² VERMELHO 16 x CONECTOR MC4 PAR EMBALADO ESTRUTURA FIBROCIMENTO MADEIRA
Amara | 36 | FIBROCIMENTO | 41.04 | 76450.57 | 1.8628 |  | 76450.57 | 1.8628 | 13 | 4568800% |  | 570 | 72 x MODULO FV 570WP N-TYPE BIFACIAL DAH SOLAR DHN-72X16/DG 18 x HMS-2000-4T - MICRO HOYMILES 2000W DTU EXTERNA 4 x CABO FOTOVOLTAICO 4MM² PRETO 72 x CABO FOTOVOLTAICO 4MM² VERMELHO 144 x CONECTOR MC4 PAR EMBALADO ESTRUTURA FIBROCIMENTO MADEIRA 18 x AC TRUNK CONNECTOR - CONECTOR CA HOYMILES 6 x AC TRUNK END CAP - TERMINAL ENDCAP HOYMILES 1 x AC TRUNK CONNECTOR UNLOCK TOOL - CHAVE DESBLOQUEIO CONECTOR CA 1 x HMS DISCONNECT TOOL-1PCS - CHAVE DESCONEXAO MICROINVERSOR 36 x CABO CA MULTIPOLAR 10AWG 1 x DTU-LITE-S(WIFI) - MONIT DTU-LITE S (ATÉ 25 MICROS)
Amara | 36 | FIBROCIMENTO | 41.04 | 76654.99 | 1.8678 |  | 76654.99 | 1.8678 | 13 | 4568800% |  | 570 | 72 x MODULO FV 570WP N-TYPE BIFACIAL DUAL GLASS DAS-DH144NA 18 x HMS-2000-4T - MICRO HOYMILES 2000W DTU EXTERNA 4 x CABO FOTOVOLTAICO 4MM² PRETO 72 x CABO FOTOVOLTAICO 4MM² VERMELHO 144 x CONECTOR MC4 PAR EMBALADO ESTRUTURA FIBROCIMENTO MADEIRA 18 x AC TRUNK CONNECTOR - CONECTOR CA HOYMILES 6 x AC TRUNK END CAP - TERMINAL ENDCAP HOYMILES 1 x AC TRUNK CONNECTOR UNLOCK TOOL - CHAVE DESBLOQUEIO CONECTOR CA 1 x HMS DISCONNECT TOOL-1PCS - CHAVE DESCONEXAO MICROINVERSOR 36 x CABO CA MULTIPOLAR 10AWG 1 x DTU-LITE-S(WIFI) - MONIT DTU-LITE S (ATÉ 25 MICROS)
Amara | 30 | FIBROCIMENTO | 41.18 | 74576.89 | 1.811 |  | 74576.89 | 1.811 | 13 | 4568800% |  | 710 | 58 x MODULO FV 710WP BIFACIAL DUAL-GLASS TRINA TSM-NEG21C.20 15 x HMS-2000-4T - MICRO HOYMILES 2000W DTU EXTERNA 4 x CABO FOTOVOLTAICO 4MM² PRETO 60 x CABO FOTOVOLTAICO 4MM² VERMELHO 120 x CONECTOR MC4 PAR TRINA ESTRUTURA FIBROCIMENTO MADEIRA 15 x AC TRUNK CONNECTOR - CONECTOR CA HOYMILES 5 x AC TRUNK END CAP - TERMINAL ENDCAP HOYMILES 1 x AC TRUNK CONNECTOR UNLOCK TOOL - CHAVE DESBLOQUEIO CONECTOR CA 1 x HMS DISCONNECT TOOL-1PCS - CHAVE DESCONEXAO MICROINVERSOR 30 x CABO CA MULTIPOLAR 10AWG 1 x DTU-LITE-S(WIFI) - MONIT DTU-LITE S (ATÉ 25 MICROS)
Amara | SOLIS | FIBROCIMENTO | 41.61 | 54105.12 | 1.3003 |  | 54105.12 | 1.3003 | 13 | 4568800% |  | 570 | 73 x MODULO FV 570WP N-TYPE BIFACIAL DAH SOLAR DHN-72X16/DG 1 x INVERSOR SOLIS 30KW 380V S5-GC30K COM MONITORAMENTO 100 x CABO FOTOVOLTAICO 4MM² PRETO 100 x CABO FOTOVOLTAICO 4MM² VERMELHO 12 x CONECTOR MC4 PAR EMBALADO ESTRUTURA FIBROCIMENTO MADEIRA
Amara | SOLIS | FIBROCIMENTO | 41.61 | 54312.38 | 1.3053 |  | 54312.38 | 1.3053 | 13 | 4568800% |  | 570 | 73 x MODULO FV 570WP N-TYPE BIFACIAL DUAL GLASS DAS-DH144NA 1 x INVERSOR SOLIS 30KW 380V S5-GC30K COM MONITORAMENTO 100 x CABO FOTOVOLTAICO 4MM² PRETO 100 x CABO FOTOVOLTAICO 4MM² VERMELHO 12 x CONECTOR MC4 PAR EMBALADO ESTRUTURA FIBROCIMENTO MADEIRA
Amara | SUNGROW | FIBROCIMENTO | 41.61 | 55375.38 | 1.3308 |  | 55375.38 | 1.3308 | 13 | 4568800% |  | 570 | 73 x MODULO FV 570WP N-TYPE BIFACIAL DAH SOLAR DHN-72X16/DG 1 x INVERSOR SUNGROW SG30CX-P2 AFCI 380V COM MONITORAMENTO 100 x CABO FOTOVOLTAICO 4MM² PRETO 100 x CABO FOTOVOLTAICO 4MM² VERMELHO 16 x CONECTOR MC4 PAR EMBALADO ESTRUTURA FIBROCIMENTO MADEIRA
Amara | SUNGROW | FIBROCIMENTO | 41.61 | 55582.64 | 1.3358 |  | 55582.64 | 1.3358 | 13 | 4568800% |  | 570 | 73 x MODULO FV 570WP N-TYPE BIFACIAL DUAL GLASS DAS-DH144NA 1 x INVERSOR SUNGROW SG30CX-P2 AFCI 380V COM MONITORAMENTO 100 x CABO FOTOVOLTAICO 4MM² PRETO 100 x CABO FOTOVOLTAICO 4MM² VERMELHO 16 x CONECTOR MC4 PAR EMBALADO ESTRUTURA FIBROCIMENTO MADEIRA
Amara | SOLIS | FIBROCIMENTO | 41.61 | 56962.49 | 1.369 |  | 56962.49 | 1.369 | 13 | 4568800% |  | 570 | 73 x MODULO FV 570WP N-TYPE BIFACIAL DAH SOLAR DHN-72X16/DG 1 x INVERSOR SOLIS 30KW 220V S5-GC30K-LV COM MONITORAMENTO 100 x CABO FOTOVOLTAICO 4MM² PRETO 100 x CABO FOTOVOLTAICO 4MM² VERMELHO 16 x CONECTOR MC4 PAR EMBALADO ESTRUTURA FIBROCIMENTO MADEIRA
Amara | SOLIS | FIBROCIMENTO | 41.61 | 57169.75 | 1.3739 |  | 57169.75 | 1.3739 | 13 | 4568800% |  | 570 | 73 x MODULO FV 570WP N-TYPE BIFACIAL DUAL GLASS DAS-DH144NA 1 x INVERSOR SOLIS 30KW 220V S5-GC30K-LV COM MONITORAMENTO 100 x CABO FOTOVOLTAICO 4MM² PRETO 100 x CABO FOTOVOLTAICO 4MM² VERMELHO 16 x CONECTOR MC4 PAR EMBALADO ESTRUTURA FIBROCIMENTO MADEIRA
Amara | 36 | FIBROCIMENTO | 41.61 | 79062.63 | 1.9001 |  | 79062.63 | 1.9001 | 13 | 4568800% |  | 570 | 73 x MODULO FV 570WP N-TYPE BIFACIAL DAH SOLAR DHN-72X16/DG 19 x HMS-2000-4T - MICRO HOYMILES 2000W DTU EXTERNA 4 x CABO FOTOVOLTAICO 4MM² PRETO 76 x CABO FOTOVOLTAICO 4MM² VERMELHO 152 x CONECTOR MC4 PAR EMBALADO ESTRUTURA FIBROCIMENTO MADEIRA 19 x AC TRUNK CONNECTOR - CONECTOR CA HOYMILES 7 x AC TRUNK END CAP - TERMINAL ENDCAP HOYMILES 1 x AC TRUNK CONNECTOR UNLOCK TOOL - CHAVE DESBLOQUEIO CONECTOR CA 1 x HMS DISCONNECT TOOL-1PCS - CHAVE DESCONEXAO MICROINVERSOR 36 x CABO CA MULTIPOLAR 10AWG 1 x DTU-LITE-S(WIFI) - MONIT DTU-LITE S (ATÉ 25 MICROS)
Amara | 36 | FIBROCIMENTO | 41.61 | 79269.9 | 1.9051 |  | 79269.9 | 1.9051 | 13 | 4568800% |  | 570 | 73 x MODULO FV 570WP N-TYPE BIFACIAL DUAL GLASS DAS-DH144NA 19 x HMS-2000-4T - MICRO HOYMILES 2000W DTU EXTERNA 4 x CABO FOTOVOLTAICO 4MM² PRETO 76 x CABO FOTOVOLTAICO 4MM² VERMELHO 152 x CONECTOR MC4 PAR EMBALADO ESTRUTURA FIBROCIMENTO MADEIRA 19 x AC TRUNK CONNECTOR - CONECTOR CA HOYMILES 7 x AC TRUNK END CAP - TERMINAL ENDCAP HOYMILES 1 x AC TRUNK CONNECTOR UNLOCK TOOL - CHAVE DESBLOQUEIO CONECTOR CA 1 x HMS DISCONNECT TOOL-1PCS - CHAVE DESCONEXAO MICROINVERSOR 36 x CABO CA MULTIPOLAR 10AWG 1 x DTU-LITE-S(WIFI) - MONIT DTU-LITE S (ATÉ 25 MICROS)
Amara | 30 | FIBROCIMENTO | 41.89 | 75305.05 | 1.7977 |  | 75305.05 | 1.7977 | 13 | 4568800% |  | 710 | 59 x MODULO FV 710WP BIFACIAL DUAL-GLASS TRINA TSM-NEG21C.20 15 x HMS-2000-4T - MICRO HOYMILES 2000W DTU EXTERNA 4 x CABO FOTOVOLTAICO 4MM² PRETO 60 x CABO FOTOVOLTAICO 4MM² VERMELHO 120 x CONECTOR MC4 PAR TRINA ESTRUTURA FIBROCIMENTO MADEIRA 15 x AC TRUNK CONNECTOR - CONECTOR CA HOYMILES 5 x AC TRUNK END CAP - TERMINAL ENDCAP HOYMILES 1 x AC TRUNK CONNECTOR UNLOCK TOOL - CHAVE DESBLOQUEIO CONECTOR CA 1 x HMS DISCONNECT TOOL-1PCS - CHAVE DESCONEXAO MICROINVERSOR 30 x CABO CA MULTIPOLAR 10AWG 1 x DTU-LITE-S(WIFI) - MONIT DTU-LITE S (ATÉ 25 MICROS)
Amara | SUNGROW | FIBROCIMENTO | 42.18 | 55900.06 | 1.3253 |  | 55900.06 | 1.3253 | 13 | 4568800% |  | 570 | 74 x MODULO FV 570WP N-TYPE BIFACIAL DAH SOLAR DHN-72X16/DG 1 x INVERSOR SUNGROW SG30CX-P2 AFCI 380V COM MONITORAMENTO 100 x CABO FOTOVOLTAICO 4MM² PRETO 100 x CABO FOTOVOLTAICO 4MM² VERMELHO 16 x CONECTOR MC4 PAR EMBALADO ESTRUTURA FIBROCIMENTO MADEIRA
Amara | SUNGROW | FIBROCIMENTO | 42.18 | 56110.16 | 1.3303 |  | 56110.16 | 1.3303 | 13 | 4568800% |  | 570 | 74 x MODULO FV 570WP N-TYPE BIFACIAL DUAL GLASS DAS-DH144NA 1 x INVERSOR SUNGROW SG30CX-P2 AFCI 380V COM MONITORAMENTO 100 x CABO FOTOVOLTAICO 4MM² PRETO 100 x CABO FOTOVOLTAICO 4MM² VERMELHO 16 x CONECTOR MC4 PAR EMBALADO ESTRUTURA FIBROCIMENTO MADEIRA
Amara | SOLIS | FIBROCIMENTO | 42.18 | 58125.05 | 1.378 |  | 58125.05 | 1.378 | 13 | 4568800% |  | 570 | 74 x MODULO FV 570WP N-TYPE BIFACIAL DAH SOLAR DHN-72X16/DG 1 x INVERSOR SOLIS 37,5KW 380V S5-GC37.5K COM MONITORAMENTO 200 x CABO FOTOVOLTAICO 4MM² PRETO 200 x CABO FOTOVOLTAICO 4MM² VERMELHO 16 x CONECTOR MC4 PAR EMBALADO ESTRUTURA FIBROCIMENTO MADEIRA
Amara | SOLIS | FIBROCIMENTO | 42.18 | 58335.15 | 1.383 |  | 58335.15 | 1.383 | 13 | 4568800% |  | 570 | 74 x MODULO FV 570WP N-TYPE BIFACIAL DUAL GLASS DAS-DH144NA 1 x INVERSOR SOLIS 37,5KW 380V S5-GC37.5K COM MONITORAMENTO 200 x CABO FOTOVOLTAICO 4MM² PRETO 200 x CABO FOTOVOLTAICO 4MM² VERMELHO 16 x CONECTOR MC4 PAR EMBALADO ESTRUTURA FIBROCIMENTO MADEIRA
Amara | SOLIS | FIBROCIMENTO | 42.18 | 62734.02 | 1.4873 |  | 62734.02 | 1.4873 | 13 | 4568800% |  | 570 | 74 x MODULO FV 570WP N-TYPE BIFACIAL DAH SOLAR DHN-72X16/DG 1 x INVERSOR SOLIS 37,5KW 220V S5-GC37.5K-LV COM MONITORAMENTO 200 x CABO FOTOVOLTAICO 4MM² PRETO 200 x CABO FOTOVOLTAICO 4MM² VERMELHO 16 x CONECTOR MC4 PAR EMBALADO ESTRUTURA FIBROCIMENTO MADEIRA
Amara | SOLIS | FIBROCIMENTO | 42.18 | 62944.12 | 1.4923 |  | 62944.12 | 1.4923 | 13 | 4568800% |  | 570 | 74 x MODULO FV 570WP N-TYPE BIFACIAL DUAL GLASS DAS-DH144NA 1 x INVERSOR SOLIS 37,5KW 220V S5-GC37.5K-LV COM MONITORAMENTO 200 x CABO FOTOVOLTAICO 4MM² PRETO 200 x CABO FOTOVOLTAICO 4MM² VERMELHO 16 x CONECTOR MC4 PAR EMBALADO ESTRUTURA FIBROCIMENTO MADEIRA
Amara | 36 | FIBROCIMENTO | 42.18 | 79587.32 | 1.8868 |  | 79587.32 | 1.8868 | 13 | 4568800% |  | 570 | 74 x MODULO FV 570WP N-TYPE BIFACIAL DAH SOLAR DHN-72X16/DG 19 x HMS-2000-4T - MICRO HOYMILES 2000W DTU EXTERNA 4 x CABO FOTOVOLTAICO 4MM² PRETO 76 x CABO FOTOVOLTAICO 4MM² VERMELHO 152 x CONECTOR MC4 PAR EMBALADO ESTRUTURA FIBROCIMENTO MADEIRA 19 x AC TRUNK CONNECTOR - CONECTOR CA HOYMILES 7 x AC TRUNK END CAP - TERMINAL ENDCAP HOYMILES 1 x AC TRUNK CONNECTOR UNLOCK TOOL - CHAVE DESBLOQUEIO CONECTOR CA 1 x HMS DISCONNECT TOOL-1PCS - CHAVE DESCONEXAO MICROINVERSOR 36 x CABO CA MULTIPOLAR 10AWG 1 x DTU-LITE-S(WIFI) - MONIT DTU-LITE S (ATÉ 25 MICROS)
Amara | 36 | FIBROCIMENTO | 42.18 | 79797.42 | 1.8918 |  | 79797.42 | 1.8918 | 13 | 4568800% |  | 570 | 74 x MODULO FV 570WP N-TYPE BIFACIAL DUAL GLASS DAS-DH144NA 19 x HMS-2000-4T - MICRO HOYMILES 2000W DTU EXTERNA 4 x CABO FOTOVOLTAICO 4MM² PRETO 76 x CABO FOTOVOLTAICO 4MM² VERMELHO 152 x CONECTOR MC4 PAR EMBALADO ESTRUTURA FIBROCIMENTO MADEIRA 19 x AC TRUNK CONNECTOR - CONECTOR CA HOYMILES 7 x AC TRUNK END CAP - TERMINAL ENDCAP HOYMILES 1 x AC TRUNK CONNECTOR UNLOCK TOOL - CHAVE DESBLOQUEIO CONECTOR CA 1 x HMS DISCONNECT TOOL-1PCS - CHAVE DESCONEXAO MICROINVERSOR 36 x CABO CA MULTIPOLAR 10AWG 1 x DTU-LITE-S(WIFI) - MONIT DTU-LITE S (ATÉ 25 MICROS)
Amara | 30 | FIBROCIMENTO | 42.6 | 76033.21 | 1.7848 |  | 76033.21 | 1.7848 | 13 | 4568800% |  | 710 | 60 x MODULO FV 710WP BIFACIAL DUAL-GLASS TRINA TSM-NEG21C.20 15 x HMS-2000-4T - MICRO HOYMILES 2000W DTU EXTERNA 4 x CABO FOTOVOLTAICO 4MM² PRETO 60 x CABO FOTOVOLTAICO 4MM² VERMELHO 120 x CONECTOR MC4 PAR TRINA ESTRUTURA FIBROCIMENTO MADEIRA 15 x AC TRUNK CONNECTOR - CONECTOR CA HOYMILES 5 x AC TRUNK END CAP - TERMINAL ENDCAP HOYMILES 1 x AC TRUNK CONNECTOR UNLOCK TOOL - CHAVE DESBLOQUEIO CONECTOR CA 1 x HMS DISCONNECT TOOL-1PCS - CHAVE DESCONEXAO MICROINVERSOR 30 x CABO CA MULTIPOLAR 10AWG 1 x DTU-LITE-S(WIFI) - MONIT DTU-LITE S (ATÉ 25 MICROS)
Amara | SUNGROW | FIBROCIMENTO | 42.75 | 56424.75 | 1.3199 |  | 56424.75 | 1.3199 | 13 | 4568800% |  | 570 | 75 x MODULO FV 570WP N-TYPE BIFACIAL DAH SOLAR DHN-72X16/DG 1 x INVERSOR SUNGROW SG30CX-P2 AFCI 380V COM MONITORAMENTO 100 x CABO FOTOVOLTAICO 4MM² PRETO 100 x CABO FOTOVOLTAICO 4MM² VERMELHO 16 x CONECTOR MC4 PAR EMBALADO ESTRUTURA FIBROCIMENTO MADEIRA
Amara | SUNGROW | FIBROCIMENTO | 42.75 | 56637.69 | 1.3249 |  | 56637.69 | 1.3249 | 13 | 4568800% |  | 570 | 75 x MODULO FV 570WP N-TYPE BIFACIAL DUAL GLASS DAS-DH144NA 1 x INVERSOR SUNGROW SG30CX-P2 AFCI 380V COM MONITORAMENTO 100 x CABO FOTOVOLTAICO 4MM² PRETO 100 x CABO FOTOVOLTAICO 4MM² VERMELHO 16 x CONECTOR MC4 PAR EMBALADO ESTRUTURA FIBROCIMENTO MADEIRA
Amara | SOLIS | FIBROCIMENTO | 42.75 | 58649.73 | 1.3719 |  | 58649.73 | 1.3719 | 13 | 4568800% |  | 570 | 75 x MODULO FV 570WP N-TYPE BIFACIAL DAH SOLAR DHN-72X16/DG 1 x INVERSOR SOLIS 37,5KW 380V S5-GC37.5K COM MONITORAMENTO 200 x CABO FOTOVOLTAICO 4MM² PRETO 200 x CABO FOTOVOLTAICO 4MM² VERMELHO 16 x CONECTOR MC4 PAR EMBALADO ESTRUTURA FIBROCIMENTO MADEIRA
Amara | SOLIS | FIBROCIMENTO | 42.75 | 58862.67 | 1.3769 |  | 58862.67 | 1.3769 | 13 | 4568800% |  | 570 | 75 x MODULO FV 570WP N-TYPE BIFACIAL DUAL GLASS DAS-DH144NA 1 x INVERSOR SOLIS 37,5KW 380V S5-GC37.5K COM MONITORAMENTO 200 x CABO FOTOVOLTAICO 4MM² PRETO 200 x CABO FOTOVOLTAICO 4MM² VERMELHO 16 x CONECTOR MC4 PAR EMBALADO ESTRUTURA FIBROCIMENTO MADEIRA
Amara | SOLIS | FIBROCIMENTO | 42.75 | 63258.7 | 1.4797 |  | 63258.7 | 1.4797 | 13 | 4568800% |  | 570 | 75 x MODULO FV 570WP N-TYPE BIFACIAL DAH SOLAR DHN-72X16/DG 1 x INVERSOR SOLIS 37,5KW 220V S5-GC37.5K-LV COM MONITORAMENTO 200 x CABO FOTOVOLTAICO 4MM² PRETO 200 x CABO FOTOVOLTAICO 4MM² VERMELHO 16 x CONECTOR MC4 PAR EMBALADO ESTRUTURA FIBROCIMENTO MADEIRA
Amara | SOLIS | FIBROCIMENTO | 42.75 | 63471.64 | 1.4847 |  | 63471.64 | 1.4847 | 13 | 4568800% |  | 570 | 75 x MODULO FV 570WP N-TYPE BIFACIAL DUAL GLASS DAS-DH144NA 1 x INVERSOR SOLIS 37,5KW 220V S5-GC37.5K-LV COM MONITORAMENTO 200 x CABO FOTOVOLTAICO 4MM² PRETO 200 x CABO FOTOVOLTAICO 4MM² VERMELHO 16 x CONECTOR MC4 PAR EMBALADO ESTRUTURA FIBROCIMENTO MADEIRA
Amara | 36 | FIBROCIMENTO | 42.75 | 80112 | 1.874 |  | 80112 | 1.874 | 13 | 4568800% |  | 570 | 75 x MODULO FV 570WP N-TYPE BIFACIAL DAH SOLAR DHN-72X16/DG 19 x HMS-2000-4T - MICRO HOYMILES 2000W DTU EXTERNA 4 x CABO FOTOVOLTAICO 4MM² PRETO 76 x CABO FOTOVOLTAICO 4MM² VERMELHO 152 x CONECTOR MC4 PAR EMBALADO ESTRUTURA FIBROCIMENTO MADEIRA 19 x AC TRUNK CONNECTOR - CONECTOR CA HOYMILES 7 x AC TRUNK END CAP - TERMINAL ENDCAP HOYMILES 1 x AC TRUNK CONNECTOR UNLOCK TOOL - CHAVE DESBLOQUEIO CONECTOR CA 1 x HMS DISCONNECT TOOL-1PCS - CHAVE DESCONEXAO MICROINVERSOR 36 x CABO CA MULTIPOLAR 10AWG 1 x DTU-LITE-S(WIFI) - MONIT DTU-LITE S (ATÉ 25 MICROS)
Amara | 36 | FIBROCIMENTO | 42.75 | 80324.94 | 1.8789 |  | 80324.94 | 1.8789 | 13 | 4568800% |  | 570 | 75 x MODULO FV 570WP N-TYPE BIFACIAL DUAL GLASS DAS-DH144NA 19 x HMS-2000-4T - MICRO HOYMILES 2000W DTU EXTERNA 4 x CABO FOTOVOLTAICO 4MM² PRETO 76 x CABO FOTOVOLTAICO 4MM² VERMELHO 152 x CONECTOR MC4 PAR EMBALADO ESTRUTURA FIBROCIMENTO MADEIRA 19 x AC TRUNK CONNECTOR - CONECTOR CA HOYMILES 7 x AC TRUNK END CAP - TERMINAL ENDCAP HOYMILES 1 x AC TRUNK CONNECTOR UNLOCK TOOL - CHAVE DESBLOQUEIO CONECTOR CA 1 x HMS DISCONNECT TOOL-1PCS - CHAVE DESCONEXAO MICROINVERSOR 36 x CABO CA MULTIPOLAR 10AWG 1 x DTU-LITE-S(WIFI) - MONIT DTU-LITE S (ATÉ 25 MICROS)
Amara | 30 | FIBROCIMENTO | 43.31 | 78848.75 | 1.8206 |  | 78848.75 | 1.8206 | 13 | 4568800% |  | 710 | 61 x MODULO FV 710WP BIFACIAL DUAL-GLASS TRINA TSM-NEG21C.20 16 x HMS-2000-4T - MICRO HOYMILES 2000W DTU EXTERNA 4 x CABO FOTOVOLTAICO 4MM² PRETO 64 x CABO FOTOVOLTAICO 4MM² VERMELHO 128 x CONECTOR MC4 PAR TRINA ESTRUTURA FIBROCIMENTO MADEIRA 16 x AC TRUNK CONNECTOR - CONECTOR CA HOYMILES 6 x AC TRUNK END CAP - TERMINAL ENDCAP HOYMILES 1 x AC TRUNK CONNECTOR UNLOCK TOOL - CHAVE DESBLOQUEIO CONECTOR CA 1 x HMS DISCONNECT TOOL-1PCS - CHAVE DESCONEXAO MICROINVERSOR 30 x CABO CA MULTIPOLAR 10AWG 1 x DTU-LITE-S(WIFI) - MONIT DTU-LITE S (ATÉ 25 MICROS)
Amara | SUNGROW | FIBROCIMENTO | 43.32 | 57410.33 | 1.3253 |  | 57410.33 | 1.3253 | 13 | 4568800% |  | 570 | 76 x MODULO FV 570WP N-TYPE BIFACIAL DAH SOLAR DHN-72X16/DG 1 x INVERSOR SUNGROW SG36CX-P2 AFCI 380V COM MONITORAMENTO 200 x CABO FOTOVOLTAICO 4MM² PRETO 200 x CABO FOTOVOLTAICO 4MM² VERMELHO 16 x CONECTOR MC4 PAR EMBALADO ESTRUTURA FIBROCIMENTO MADEIRA
Amara | SUNGROW | FIBROCIMENTO | 43.32 | 57626.11 | 1.3302 |  | 57626.11 | 1.3302 | 13 | 4568800% |  | 570 | 76 x MODULO FV 570WP N-TYPE BIFACIAL DUAL GLASS DAS-DH144NA 1 x INVERSOR SUNGROW SG36CX-P2 AFCI 380V COM MONITORAMENTO 200 x CABO FOTOVOLTAICO 4MM² PRETO 200 x CABO FOTOVOLTAICO 4MM² VERMELHO 16 x CONECTOR MC4 PAR EMBALADO ESTRUTURA FIBROCIMENTO MADEIRA
Amara | SOLIS | FIBROCIMENTO | 43.32 | 59174.42 | 1.366 |  | 59174.42 | 1.366 | 13 | 4568800% |  | 570 | 76 x MODULO FV 570WP N-TYPE BIFACIAL DAH SOLAR DHN-72X16/DG 1 x INVERSOR SOLIS 37,5KW 380V S5-GC37.5K COM MONITORAMENTO 200 x CABO FOTOVOLTAICO 4MM² PRETO 200 x CABO FOTOVOLTAICO 4MM² VERMELHO 16 x CONECTOR MC4 PAR EMBALADO ESTRUTURA FIBROCIMENTO MADEIRA
Amara | SOLIS | FIBROCIMENTO | 43.32 | 59390.2 | 1.371 |  | 59390.2 | 1.371 | 13 | 4568800% |  | 570 | 76 x MODULO FV 570WP N-TYPE BIFACIAL DUAL GLASS DAS-DH144NA 1 x INVERSOR SOLIS 37,5KW 380V S5-GC37.5K COM MONITORAMENTO 200 x CABO FOTOVOLTAICO 4MM² PRETO 200 x CABO FOTOVOLTAICO 4MM² VERMELHO 16 x CONECTOR MC4 PAR EMBALADO ESTRUTURA FIBROCIMENTO MADEIRA
Amara | SOLIS | FIBROCIMENTO | 43.32 | 63783.39 | 1.4724 |  | 63783.39 | 1.4724 | 13 | 4568800% |  | 570 | 76 x MODULO FV 570WP N-TYPE BIFACIAL DAH SOLAR DHN-72X16/DG 1 x INVERSOR SOLIS 37,5KW 220V S5-GC37.5K-LV COM MONITORAMENTO 200 x CABO FOTOVOLTAICO 4MM² PRETO 200 x CABO FOTOVOLTAICO 4MM² VERMELHO 16 x CONECTOR MC4 PAR EMBALADO ESTRUTURA FIBROCIMENTO MADEIRA
Amara | SOLIS | FIBROCIMENTO | 43.32 | 63999.16 | 1.4774 |  | 63999.16 | 1.4774 | 13 | 4568800% |  | 570 | 76 x MODULO FV 570WP N-TYPE BIFACIAL DUAL GLASS DAS-DH144NA 1 x INVERSOR SOLIS 37,5KW 220V S5-GC37.5K-LV COM MONITORAMENTO 200 x CABO FOTOVOLTAICO 4MM² PRETO 200 x CABO FOTOVOLTAICO 4MM² VERMELHO 16 x CONECTOR MC4 PAR EMBALADO ESTRUTURA FIBROCIMENTO MADEIRA
Amara | 36 | FIBROCIMENTO | 43.32 | 80636.69 | 1.8614 |  | 80636.69 | 1.8614 | 13 | 4568800% |  | 570 | 76 x MODULO FV 570WP N-TYPE BIFACIAL DAH SOLAR DHN-72X16/DG 19 x HMS-2000-4T - MICRO HOYMILES 2000W DTU EXTERNA 4 x CABO FOTOVOLTAICO 4MM² PRETO 76 x CABO FOTOVOLTAICO 4MM² VERMELHO 152 x CONECTOR MC4 PAR EMBALADO ESTRUTURA FIBROCIMENTO MADEIRA 19 x AC TRUNK CONNECTOR - CONECTOR CA HOYMILES 7 x AC TRUNK END CAP - TERMINAL ENDCAP HOYMILES 1 x AC TRUNK CONNECTOR UNLOCK TOOL - CHAVE DESBLOQUEIO CONECTOR CA 1 x HMS DISCONNECT TOOL-1PCS - CHAVE DESCONEXAO MICROINVERSOR 36 x CABO CA MULTIPOLAR 10AWG 1 x DTU-LITE-S(WIFI) - MONIT DTU-LITE S (ATÉ 25 MICROS)
Amara | 36 | FIBROCIMENTO | 43.32 | 80852.47 | 1.8664 |  | 80852.47 | 1.8664 | 13 | 4568800% |  | 570 | 76 x MODULO FV 570WP N-TYPE BIFACIAL DUAL GLASS DAS-DH144NA 19 x HMS-2000-4T - MICRO HOYMILES 2000W DTU EXTERNA 4 x CABO FOTOVOLTAICO 4MM² PRETO 76 x CABO FOTOVOLTAICO 4MM² VERMELHO 152 x CONECTOR MC4 PAR EMBALADO ESTRUTURA FIBROCIMENTO MADEIRA 19 x AC TRUNK CONNECTOR - CONECTOR CA HOYMILES 7 x AC TRUNK END CAP - TERMINAL ENDCAP HOYMILES 1 x AC TRUNK CONNECTOR UNLOCK TOOL - CHAVE DESBLOQUEIO CONECTOR CA 1 x HMS DISCONNECT TOOL-1PCS - CHAVE DESCONEXAO MICROINVERSOR 36 x CABO CA MULTIPOLAR 10AWG 1 x DTU-LITE-S(WIFI) - MONIT DTU-LITE S (ATÉ 25 MICROS)
Amara | SUNGROW | FIBROCIMENTO | 43.89 | 58249.6 | 1.3272 |  | 58249.6 | 1.3272 | 13 | 4568800% |  | 570 | 77 x MODULO FV 570WP N-TYPE BIFACIAL DAH SOLAR DHN-72X16/DG 1 x INVERSOR SUNGROW SG36CX-P2 AFCI 380V COM MONITORAMENTO 200 x CABO FOTOVOLTAICO 4MM² PRETO 200 x CABO FOTOVOLTAICO 4MM² VERMELHO 16 x CONECTOR MC4 PAR EMBALADO ESTRUTURA FIBROCIMENTO MADEIRA
Amara | SUNGROW | FIBROCIMENTO | 43.89 | 58468.21 | 1.3322 |  | 58468.21 | 1.3322 | 13 | 4568800% |  | 570 | 77 x MODULO FV 570WP N-TYPE BIFACIAL DUAL GLASS DAS-DH144NA 1 x INVERSOR SUNGROW SG36CX-P2 AFCI 380V COM MONITORAMENTO 200 x CABO FOTOVOLTAICO 4MM² PRETO 200 x CABO FOTOVOLTAICO 4MM² VERMELHO 16 x CONECTOR MC4 PAR EMBALADO ESTRUTURA FIBROCIMENTO MADEIRA
Amara | SOLIS | FIBROCIMENTO | 43.89 | 60013.68 | 1.3674 |  | 60013.68 | 1.3674 | 13 | 4568800% |  | 570 | 77 x MODULO FV 570WP N-TYPE BIFACIAL DAH SOLAR DHN-72X16/DG 1 x INVERSOR SOLIS 37,5KW 380V S5-GC37.5K COM MONITORAMENTO 200 x CABO FOTOVOLTAICO 4MM² PRETO 200 x CABO FOTOVOLTAICO 4MM² VERMELHO 16 x CONECTOR MC4 PAR EMBALADO ESTRUTURA FIBROCIMENTO MADEIRA
Amara | SOLIS | FIBROCIMENTO | 43.89 | 60232.3 | 1.3723 |  | 60232.3 | 1.3723 | 13 | 4568800% |  | 570 | 77 x MODULO FV 570WP N-TYPE BIFACIAL DUAL GLASS DAS-DH144NA 1 x INVERSOR SOLIS 37,5KW 380V S5-GC37.5K COM MONITORAMENTO 200 x CABO FOTOVOLTAICO 4MM² PRETO 200 x CABO FOTOVOLTAICO 4MM² VERMELHO 16 x CONECTOR MC4 PAR EMBALADO ESTRUTURA FIBROCIMENTO MADEIRA
Amara | SOLIS | FIBROCIMENTO | 43.89 | 64622.65 | 1.4724 |  | 64622.65 | 1.4724 | 13 | 4568800% |  | 570 | 77 x MODULO FV 570WP N-TYPE BIFACIAL DAH SOLAR DHN-72X16/DG 1 x INVERSOR SOLIS 37,5KW 220V S5-GC37.5K-LV COM MONITORAMENTO 200 x CABO FOTOVOLTAICO 4MM² PRETO 200 x CABO FOTOVOLTAICO 4MM² VERMELHO 16 x CONECTOR MC4 PAR EMBALADO ESTRUTURA FIBROCIMENTO MADEIRA
Amara | SOLIS | FIBROCIMENTO | 43.89 | 64841.27 | 1.4774 |  | 64841.27 | 1.4774 | 13 | 4568800% |  | 570 | 77 x MODULO FV 570WP N-TYPE BIFACIAL DUAL GLASS DAS-DH144NA 1 x INVERSOR SOLIS 37,5KW 220V S5-GC37.5K-LV COM MONITORAMENTO 200 x CABO FOTOVOLTAICO 4MM² PRETO 200 x CABO FOTOVOLTAICO 4MM² VERMELHO 16 x CONECTOR MC4 PAR EMBALADO ESTRUTURA FIBROCIMENTO MADEIRA
Amara | 39 | FIBROCIMENTO | 43.89 | 83282.54 | 1.8975 |  | 83282.54 | 1.8975 | 13 | 4568800% |  | 570 | 77 x MODULO FV 570WP N-TYPE BIFACIAL DAH SOLAR DHN-72X16/DG 20 x HMS-2000-4T - MICRO HOYMILES 2000W DTU EXTERNA 4 x CABO FOTOVOLTAICO 4MM² PRETO 80 x CABO FOTOVOLTAICO 4MM² VERMELHO 160 x CONECTOR MC4 PAR EMBALADO ESTRUTURA FIBROCIMENTO MADEIRA 20 x AC TRUNK CONNECTOR - CONECTOR CA HOYMILES 7 x AC TRUNK END CAP - TERMINAL ENDCAP HOYMILES 1 x AC TRUNK CONNECTOR UNLOCK TOOL - CHAVE DESBLOQUEIO CONECTOR CA 1 x HMS DISCONNECT TOOL-1PCS - CHAVE DESCONEXAO MICROINVERSOR 39 x CABO CA MULTIPOLAR 10AWG 1 x DTU-LITE-S(WIFI) - MONIT DTU-LITE S (ATÉ 25 MICROS)
Amara | 39 | FIBROCIMENTO | 43.89 | 83501.16 | 1.9025 |  | 83501.16 | 1.9025 | 13 | 4568800% |  | 570 | 77 x MODULO FV 570WP N-TYPE BIFACIAL DUAL GLASS DAS-DH144NA 20 x HMS-2000-4T - MICRO HOYMILES 2000W DTU EXTERNA 4 x CABO FOTOVOLTAICO 4MM² PRETO 80 x CABO FOTOVOLTAICO 4MM² VERMELHO 160 x CONECTOR MC4 PAR EMBALADO ESTRUTURA FIBROCIMENTO MADEIRA 20 x AC TRUNK CONNECTOR - CONECTOR CA HOYMILES 7 x AC TRUNK END CAP - TERMINAL ENDCAP HOYMILES 1 x AC TRUNK CONNECTOR UNLOCK TOOL - CHAVE DESBLOQUEIO CONECTOR CA 1 x HMS DISCONNECT TOOL-1PCS - CHAVE DESCONEXAO MICROINVERSOR 39 x CABO CA MULTIPOLAR 10AWG 1 x DTU-LITE-S(WIFI) - MONIT DTU-LITE S (ATÉ 25 MICROS)
Amara | 30 | FIBROCIMENTO | 44.02 | 79576.91 | 1.8077 |  | 79576.91 | 1.8077 | 13 | 4568800% |  | 710 | 62 x MODULO FV 710WP BIFACIAL DUAL-GLASS TRINA TSM-NEG21C.20 16 x HMS-2000-4T - MICRO HOYMILES 2000W DTU EXTERNA 4 x CABO FOTOVOLTAICO 4MM² PRETO 64 x CABO FOTOVOLTAICO 4MM² VERMELHO 128 x CONECTOR MC4 PAR TRINA ESTRUTURA FIBROCIMENTO MADEIRA 16 x AC TRUNK CONNECTOR - CONECTOR CA HOYMILES 6 x AC TRUNK END CAP - TERMINAL ENDCAP HOYMILES 1 x AC TRUNK CONNECTOR UNLOCK TOOL - CHAVE DESBLOQUEIO CONECTOR CA 1 x HMS DISCONNECT TOOL-1PCS - CHAVE DESCONEXAO MICROINVERSOR 30 x CABO CA MULTIPOLAR 10AWG 1 x DTU-LITE-S(WIFI) - MONIT DTU-LITE S (ATÉ 25 MICROS)
Amara | SUNGROW | FIBROCIMENTO | 44.46 | 58774.28 | 1.322 |  | 58774.28 | 1.322 | 13 | 4568800% |  | 570 | 78 x MODULO FV 570WP N-TYPE BIFACIAL DAH SOLAR DHN-72X16/DG 1 x INVERSOR SUNGROW SG36CX-P2 AFCI 380V COM MONITORAMENTO 200 x CABO FOTOVOLTAICO 4MM² PRETO 200 x CABO FOTOVOLTAICO 4MM² VERMELHO 16 x CONECTOR MC4 PAR EMBALADO ESTRUTURA FIBROCIMENTO MADEIRA
Amara | SUNGROW | FIBROCIMENTO | 44.46 | 58995.74 | 1.3269 |  | 58995.74 | 1.3269 | 13 | 4568800% |  | 570 | 78 x MODULO FV 570WP N-TYPE BIFACIAL DUAL GLASS DAS-DH144NA 1 x INVERSOR SUNGROW SG36CX-P2 AFCI 380V COM MONITORAMENTO 200 x CABO FOTOVOLTAICO 4MM² PRETO 200 x CABO FOTOVOLTAICO 4MM² VERMELHO 16 x CONECTOR MC4 PAR EMBALADO ESTRUTURA FIBROCIMENTO MADEIRA
Amara | SOLIS | FIBROCIMENTO | 44.46 | 60538.37 | 1.3616 |  | 60538.37 | 1.3616 | 13 | 4568800% |  | 570 | 78 x MODULO FV 570WP N-TYPE BIFACIAL DAH SOLAR DHN-72X16/DG 1 x INVERSOR SOLIS 37,5KW 380V S5-GC37.5K COM MONITORAMENTO 200 x CABO FOTOVOLTAICO 4MM² PRETO 200 x CABO FOTOVOLTAICO 4MM² VERMELHO 16 x CONECTOR MC4 PAR EMBALADO ESTRUTURA FIBROCIMENTO MADEIRA
Amara | SOLIS | FIBROCIMENTO | 44.46 | 60759.83 | 1.3666 |  | 60759.83 | 1.3666 | 13 | 4568800% |  | 570 | 78 x MODULO FV 570WP N-TYPE BIFACIAL DUAL GLASS DAS-DH144NA 1 x INVERSOR SOLIS 37,5KW 380V S5-GC37.5K COM MONITORAMENTO 200 x CABO FOTOVOLTAICO 4MM² PRETO 200 x CABO FOTOVOLTAICO 4MM² VERMELHO 16 x CONECTOR MC4 PAR EMBALADO ESTRUTURA FIBROCIMENTO MADEIRA
Amara | SOLIS | FIBROCIMENTO | 44.46 | 65147.34 | 1.4653 |  | 65147.34 | 1.4653 | 13 | 4568800% |  | 570 | 78 x MODULO FV 570WP N-TYPE BIFACIAL DAH SOLAR DHN-72X16/DG 1 x INVERSOR SOLIS 37,5KW 220V S5-GC37.5K-LV COM MONITORAMENTO 200 x CABO FOTOVOLTAICO 4MM² PRETO 200 x CABO FOTOVOLTAICO 4MM² VERMELHO 16 x CONECTOR MC4 PAR EMBALADO ESTRUTURA FIBROCIMENTO MADEIRA
Amara | SOLIS | FIBROCIMENTO | 44.46 | 65368.79 | 1.4703 |  | 65368.79 | 1.4703 | 13 | 4568800% |  | 570 | 78 x MODULO FV 570WP N-TYPE BIFACIAL DUAL GLASS DAS-DH144NA 1 x INVERSOR SOLIS 37,5KW 220V S5-GC37.5K-LV COM MONITORAMENTO 200 x CABO FOTOVOLTAICO 4MM² PRETO 200 x CABO FOTOVOLTAICO 4MM² VERMELHO 16 x CONECTOR MC4 PAR EMBALADO ESTRUTURA FIBROCIMENTO MADEIRA
Amara | 39 | FIBROCIMENTO | 44.46 | 83807.22 | 1.885 |  | 83807.22 | 1.885 | 13 | 4568800% |  | 570 | 78 x MODULO FV 570WP N-TYPE BIFACIAL DAH SOLAR DHN-72X16/DG 20 x HMS-2000-4T - MICRO HOYMILES 2000W DTU EXTERNA 4 x CABO FOTOVOLTAICO 4MM² PRETO 80 x CABO FOTOVOLTAICO 4MM² VERMELHO 160 x CONECTOR MC4 PAR EMBALADO ESTRUTURA FIBROCIMENTO MADEIRA 20 x AC TRUNK CONNECTOR - CONECTOR CA HOYMILES 7 x AC TRUNK END CAP - TERMINAL ENDCAP HOYMILES 1 x AC TRUNK CONNECTOR UNLOCK TOOL - CHAVE DESBLOQUEIO CONECTOR CA 1 x HMS DISCONNECT TOOL-1PCS - CHAVE DESCONEXAO MICROINVERSOR 39 x CABO CA MULTIPOLAR 10AWG 1 x DTU-LITE-S(WIFI) - MONIT DTU-LITE S (ATÉ 25 MICROS)
Amara | 39 | FIBROCIMENTO | 44.46 | 84028.68 | 1.89 |  | 84028.68 | 1.89 | 13 | 4568800% |  | 570 | 78 x MODULO FV 570WP N-TYPE BIFACIAL DUAL GLASS DAS-DH144NA 20 x HMS-2000-4T - MICRO HOYMILES 2000W DTU EXTERNA 4 x CABO FOTOVOLTAICO 4MM² PRETO 80 x CABO FOTOVOLTAICO 4MM² VERMELHO 160 x CONECTOR MC4 PAR EMBALADO ESTRUTURA FIBROCIMENTO MADEIRA 20 x AC TRUNK CONNECTOR - CONECTOR CA HOYMILES 7 x AC TRUNK END CAP - TERMINAL ENDCAP HOYMILES 1 x AC TRUNK CONNECTOR UNLOCK TOOL - CHAVE DESBLOQUEIO CONECTOR CA 1 x HMS DISCONNECT TOOL-1PCS - CHAVE DESCONEXAO MICROINVERSOR 39 x CABO CA MULTIPOLAR 10AWG 1 x DTU-LITE-S(WIFI) - MONIT DTU-LITE S (ATÉ 25 MICROS)
Amara | 30 | FIBROCIMENTO | 44.73 | 80305.07 | 1.7953 |  | 80305.07 | 1.7953 | 13 | 4568800% |  | 710 | 63 x MODULO FV 710WP BIFACIAL DUAL-GLASS TRINA TSM-NEG21C.20 16 x HMS-2000-4T - MICRO HOYMILES 2000W DTU EXTERNA 4 x CABO FOTOVOLTAICO 4MM² PRETO 64 x CABO FOTOVOLTAICO 4MM² VERMELHO 128 x CONECTOR MC4 PAR TRINA ESTRUTURA FIBROCIMENTO MADEIRA 16 x AC TRUNK CONNECTOR - CONECTOR CA HOYMILES 6 x AC TRUNK END CAP - TERMINAL ENDCAP HOYMILES 1 x AC TRUNK CONNECTOR UNLOCK TOOL - CHAVE DESBLOQUEIO CONECTOR CA 1 x HMS DISCONNECT TOOL-1PCS - CHAVE DESCONEXAO MICROINVERSOR 30 x CABO CA MULTIPOLAR 10AWG 1 x DTU-LITE-S(WIFI) - MONIT DTU-LITE S (ATÉ 25 MICROS)
Amara | SUNGROW | FIBROCIMENTO | 45.03 | 59298.96 | 1.3169 |  | 59298.96 | 1.3169 | 13 | 4568800% |  | 570 | 79 x MODULO FV 570WP N-TYPE BIFACIAL DAH SOLAR DHN-72X16/DG 1 x INVERSOR SUNGROW SG36CX-P2 AFCI 380V COM MONITORAMENTO 200 x CABO FOTOVOLTAICO 4MM² PRETO 200 x CABO FOTOVOLTAICO 4MM² VERMELHO 16 x CONECTOR MC4 PAR EMBALADO ESTRUTURA FIBROCIMENTO MADEIRA
Amara | SUNGROW | FIBROCIMENTO | 45.03 | 59523.26 | 1.3219 |  | 59523.26 | 1.3219 | 13 | 4568800% |  | 570 | 79 x MODULO FV 570WP N-TYPE BIFACIAL DUAL GLASS DAS-DH144NA 1 x INVERSOR SUNGROW SG36CX-P2 AFCI 380V COM MONITORAMENTO 200 x CABO FOTOVOLTAICO 4MM² PRETO 200 x CABO FOTOVOLTAICO 4MM² VERMELHO 16 x CONECTOR MC4 PAR EMBALADO ESTRUTURA FIBROCIMENTO MADEIRA
Amara | SOLIS | FIBROCIMENTO | 45.03 | 61063.05 | 1.3561 |  | 61063.05 | 1.3561 | 13 | 4568800% |  | 570 | 79 x MODULO FV 570WP N-TYPE BIFACIAL DAH SOLAR DHN-72X16/DG 1 x INVERSOR SOLIS 37,5KW 380V S5-GC37.5K COM MONITORAMENTO 200 x CABO FOTOVOLTAICO 4MM² PRETO 200 x CABO FOTOVOLTAICO 4MM² VERMELHO 16 x CONECTOR MC4 PAR EMBALADO ESTRUTURA FIBROCIMENTO MADEIRA
Amara | SOLIS | FIBROCIMENTO | 45.03 | 61287.35 | 1.361 |  | 61287.35 | 1.361 | 13 | 4568800% |  | 570 | 79 x MODULO FV 570WP N-TYPE BIFACIAL DUAL GLASS DAS-DH144NA 1 x INVERSOR SOLIS 37,5KW 380V S5-GC37.5K COM MONITORAMENTO 200 x CABO FOTOVOLTAICO 4MM² PRETO 200 x CABO FOTOVOLTAICO 4MM² VERMELHO 16 x CONECTOR MC4 PAR EMBALADO ESTRUTURA FIBROCIMENTO MADEIRA
Amara | SOLIS | FIBROCIMENTO | 45.03 | 65672.02 | 1.4584 |  | 65672.02 | 1.4584 | 13 | 4568800% |  | 570 | 79 x MODULO FV 570WP N-TYPE BIFACIAL DAH SOLAR DHN-72X16/DG 1 x INVERSOR SOLIS 37,5KW 220V S5-GC37.5K-LV COM MONITORAMENTO 200 x CABO FOTOVOLTAICO 4MM² PRETO 200 x CABO FOTOVOLTAICO 4MM² VERMELHO 16 x CONECTOR MC4 PAR EMBALADO ESTRUTURA FIBROCIMENTO MADEIRA
Amara | SOLIS | FIBROCIMENTO | 45.03 | 65896.32 | 1.4634 |  | 65896.32 | 1.4634 | 13 | 4568800% |  | 570 | 79 x MODULO FV 570WP N-TYPE BIFACIAL DUAL GLASS DAS-DH144NA 1 x INVERSOR SOLIS 37,5KW 220V S5-GC37.5K-LV COM MONITORAMENTO 200 x CABO FOTOVOLTAICO 4MM² PRETO 200 x CABO FOTOVOLTAICO 4MM² VERMELHO 16 x CONECTOR MC4 PAR EMBALADO ESTRUTURA FIBROCIMENTO MADEIRA
Amara | 39 | FIBROCIMENTO | 45.03 | 84331.91 | 1.8728 |  | 84331.91 | 1.8728 | 13 | 4568800% |  | 570 | 79 x MODULO FV 570WP N-TYPE BIFACIAL DAH SOLAR DHN-72X16/DG 20 x HMS-2000-4T - MICRO HOYMILES 2000W DTU EXTERNA 4 x CABO FOTOVOLTAICO 4MM² PRETO 80 x CABO FOTOVOLTAICO 4MM² VERMELHO 160 x CONECTOR MC4 PAR EMBALADO ESTRUTURA FIBROCIMENTO MADEIRA 20 x AC TRUNK CONNECTOR - CONECTOR CA HOYMILES 7 x AC TRUNK END CAP - TERMINAL ENDCAP HOYMILES 1 x AC TRUNK CONNECTOR UNLOCK TOOL - CHAVE DESBLOQUEIO CONECTOR CA 1 x HMS DISCONNECT TOOL-1PCS - CHAVE DESCONEXAO MICROINVERSOR 39 x CABO CA MULTIPOLAR 10AWG 1 x DTU-LITE-S(WIFI) - MONIT DTU-LITE S (ATÉ 25 MICROS)
Amara | 39 | FIBROCIMENTO | 45.03 | 84556.2 | 1.8778 |  | 84556.2 | 1.8778 | 13 | 4568800% |  | 570 | 79 x MODULO FV 570WP N-TYPE BIFACIAL DUAL GLASS DAS-DH144NA 20 x HMS-2000-4T - MICRO HOYMILES 2000W DTU EXTERNA 4 x CABO FOTOVOLTAICO 4MM² PRETO 80 x CABO FOTOVOLTAICO 4MM² VERMELHO 160 x CONECTOR MC4 PAR EMBALADO ESTRUTURA FIBROCIMENTO MADEIRA 20 x AC TRUNK CONNECTOR - CONECTOR CA HOYMILES 7 x AC TRUNK END CAP - TERMINAL ENDCAP HOYMILES 1 x AC TRUNK CONNECTOR UNLOCK TOOL - CHAVE DESBLOQUEIO CONECTOR CA 1 x HMS DISCONNECT TOOL-1PCS - CHAVE DESCONEXAO MICROINVERSOR 39 x CABO CA MULTIPOLAR 10AWG 1 x DTU-LITE-S(WIFI) - MONIT DTU-LITE S (ATÉ 25 MICROS)
Amara | 30 | FIBROCIMENTO | 45.44 | 81033.23 | 1.7833 |  | 81033.23 | 1.7833 | 13 | 4568800% |  | 710 | 64 x MODULO FV 710WP BIFACIAL DUAL-GLASS TRINA TSM-NEG21C.20 16 x HMS-2000-4T - MICRO HOYMILES 2000W DTU EXTERNA 4 x CABO FOTOVOLTAICO 4MM² PRETO 64 x CABO FOTOVOLTAICO 4MM² VERMELHO 128 x CONECTOR MC4 PAR TRINA ESTRUTURA FIBROCIMENTO MADEIRA 16 x AC TRUNK CONNECTOR - CONECTOR CA HOYMILES 6 x AC TRUNK END CAP - TERMINAL ENDCAP HOYMILES 1 x AC TRUNK CONNECTOR UNLOCK TOOL - CHAVE DESBLOQUEIO CONECTOR CA 1 x HMS DISCONNECT TOOL-1PCS - CHAVE DESCONEXAO MICROINVERSOR 30 x CABO CA MULTIPOLAR 10AWG 1 x DTU-LITE-S(WIFI) - MONIT DTU-LITE S (ATÉ 25 MICROS)
Amara | SUNGROW | FIBROCIMENTO | 45.6 | 59823.65 | 1.3119 |  | 59823.65 | 1.3119 | 13 | 4568800% |  | 570 | 80 x MODULO FV 570WP N-TYPE BIFACIAL DAH SOLAR DHN-72X16/DG 1 x INVERSOR SUNGROW SG36CX-P2 AFCI 380V COM MONITORAMENTO 200 x CABO FOTOVOLTAICO 4MM² PRETO 200 x CABO FOTOVOLTAICO 4MM² VERMELHO 16 x CONECTOR MC4 PAR EMBALADO ESTRUTURA FIBROCIMENTO MADEIRA
Amara | SUNGROW | FIBROCIMENTO | 45.6 | 60050.78 | 1.3169 |  | 60050.78 | 1.3169 | 13 | 4568800% |  | 570 | 80 x MODULO FV 570WP N-TYPE BIFACIAL DUAL GLASS DAS-DH144NA 1 x INVERSOR SUNGROW SG36CX-P2 AFCI 380V COM MONITORAMENTO 200 x CABO FOTOVOLTAICO 4MM² PRETO 200 x CABO FOTOVOLTAICO 4MM² VERMELHO 16 x CONECTOR MC4 PAR EMBALADO ESTRUTURA FIBROCIMENTO MADEIRA
Amara | SOLIS | FIBROCIMENTO | 45.6 | 61587.74 | 1.3506 |  | 61587.74 | 1.3506 | 13 | 4568800% |  | 570 | 80 x MODULO FV 570WP N-TYPE BIFACIAL DAH SOLAR DHN-72X16/DG 1 x INVERSOR SOLIS 37,5KW 380V S5-GC37.5K COM MONITORAMENTO 200 x CABO FOTOVOLTAICO 4MM² PRETO 200 x CABO FOTOVOLTAICO 4MM² VERMELHO 16 x CONECTOR MC4 PAR EMBALADO ESTRUTURA FIBROCIMENTO MADEIRA
Amara | SOLIS | FIBROCIMENTO | 45.6 | 61814.87 | 1.3556 |  | 61814.87 | 1.3556 | 13 | 4568800% |  | 570 | 80 x MODULO FV 570WP N-TYPE BIFACIAL DUAL GLASS DAS-DH144NA 1 x INVERSOR SOLIS 37,5KW 380V S5-GC37.5K COM MONITORAMENTO 200 x CABO FOTOVOLTAICO 4MM² PRETO 200 x CABO FOTOVOLTAICO 4MM² VERMELHO 16 x CONECTOR MC4 PAR EMBALADO ESTRUTURA FIBROCIMENTO MADEIRA
Amara | SOLIS | FIBROCIMENTO | 45.6 | 66196.71 | 1.4517 |  | 66196.71 | 1.4517 | 13 | 4568800% |  | 570 | 80 x MODULO FV 570WP N-TYPE BIFACIAL DAH SOLAR DHN-72X16/DG 1 x INVERSOR SOLIS 37,5KW 220V S5-GC37.5K-LV COM MONITORAMENTO 200 x CABO FOTOVOLTAICO 4MM² PRETO 200 x CABO FOTOVOLTAICO 4MM² VERMELHO 16 x CONECTOR MC4 PAR EMBALADO ESTRUTURA FIBROCIMENTO MADEIRA
Amara | SOLIS | FIBROCIMENTO | 45.6 | 66423.84 | 1.4567 |  | 66423.84 | 1.4567 | 13 | 4568800% |  | 570 | 80 x MODULO FV 570WP N-TYPE BIFACIAL DUAL GLASS DAS-DH144NA 1 x INVERSOR SOLIS 37,5KW 220V S5-GC37.5K-LV COM MONITORAMENTO 200 x CABO FOTOVOLTAICO 4MM² PRETO 200 x CABO FOTOVOLTAICO 4MM² VERMELHO 16 x CONECTOR MC4 PAR EMBALADO ESTRUTURA FIBROCIMENTO MADEIRA
Amara | 39 | FIBROCIMENTO | 45.6 | 84856.59 | 1.8609 |  | 84856.59 | 1.8609 | 13 | 4568800% |  | 570 | 80 x MODULO FV 570WP N-TYPE BIFACIAL DAH SOLAR DHN-72X16/DG 20 x HMS-2000-4T - MICRO HOYMILES 2000W DTU EXTERNA 4 x CABO FOTOVOLTAICO 4MM² PRETO 80 x CABO FOTOVOLTAICO 4MM² VERMELHO 160 x CONECTOR MC4 PAR EMBALADO ESTRUTURA FIBROCIMENTO MADEIRA 20 x AC TRUNK CONNECTOR - CONECTOR CA HOYMILES 7 x AC TRUNK END CAP - TERMINAL ENDCAP HOYMILES 1 x AC TRUNK CONNECTOR UNLOCK TOOL - CHAVE DESBLOQUEIO CONECTOR CA 1 x HMS DISCONNECT TOOL-1PCS - CHAVE DESCONEXAO MICROINVERSOR 39 x CABO CA MULTIPOLAR 10AWG 1 x DTU-LITE-S(WIFI) - MONIT DTU-LITE S (ATÉ 25 MICROS)
Amara | 39 | FIBROCIMENTO | 45.6 | 85083.73 | 1.8659 |  | 85083.73 | 1.8659 | 13 | 4568800% |  | 570 | 80 x MODULO FV 570WP N-TYPE BIFACIAL DUAL GLASS DAS-DH144NA 20 x HMS-2000-4T - MICRO HOYMILES 2000W DTU EXTERNA 4 x CABO FOTOVOLTAICO 4MM² PRETO 80 x CABO FOTOVOLTAICO 4MM² VERMELHO 160 x CONECTOR MC4 PAR EMBALADO ESTRUTURA FIBROCIMENTO MADEIRA 20 x AC TRUNK CONNECTOR - CONECTOR CA HOYMILES 7 x AC TRUNK END CAP - TERMINAL ENDCAP HOYMILES 1 x AC TRUNK CONNECTOR UNLOCK TOOL - CHAVE DESBLOQUEIO CONECTOR CA 1 x HMS DISCONNECT TOOL-1PCS - CHAVE DESCONEXAO MICROINVERSOR 39 x CABO CA MULTIPOLAR 10AWG 1 x DTU-LITE-S(WIFI) - MONIT DTU-LITE S (ATÉ 25 MICROS)
Amara | 33 | FIBROCIMENTO | 46.15 | 83882.56 | 1.8176 |  | 83882.56 | 1.8176 | 13 | 4568800% |  | 710 | 65 x MODULO FV 710WP BIFACIAL DUAL-GLASS TRINA TSM-NEG21C.20 17 x HMS-2000-4T - MICRO HOYMILES 2000W DTU EXTERNA 4 x CABO FOTOVOLTAICO 4MM² PRETO 68 x CABO FOTOVOLTAICO 4MM² VERMELHO 136 x CONECTOR MC4 PAR TRINA ESTRUTURA FIBROCIMENTO MADEIRA 17 x AC TRUNK CONNECTOR - CONECTOR CA HOYMILES 6 x AC TRUNK END CAP - TERMINAL ENDCAP HOYMILES 1 x AC TRUNK CONNECTOR UNLOCK TOOL - CHAVE DESBLOQUEIO CONECTOR CA 1 x HMS DISCONNECT TOOL-1PCS - CHAVE DESCONEXAO MICROINVERSOR 33 x CABO CA MULTIPOLAR 10AWG 1 x DTU-LITE-S(WIFI) - MONIT DTU-LITE S (ATÉ 25 MICROS)
Amara | SUNGROW | FIBROCIMENTO | 46.17 | 60662.92 | 1.3139 |  | 60662.92 | 1.3139 | 13 | 4568800% |  | 570 | 81 x MODULO FV 570WP N-TYPE BIFACIAL DAH SOLAR DHN-72X16/DG 1 x INVERSOR SUNGROW SG36CX-P2 AFCI 380V COM MONITORAMENTO 200 x CABO FOTOVOLTAICO 4MM² PRETO 200 x CABO FOTOVOLTAICO 4MM² VERMELHO 16 x CONECTOR MC4 PAR EMBALADO ESTRUTURA FIBROCIMENTO MADEIRA
Amara | SUNGROW | FIBROCIMENTO | 46.17 | 60892.89 | 1.3189 |  | 60892.89 | 1.3189 | 13 | 4568800% |  | 570 | 81 x MODULO FV 570WP N-TYPE BIFACIAL DUAL GLASS DAS-DH144NA 1 x INVERSOR SUNGROW SG36CX-P2 AFCI 380V COM MONITORAMENTO 200 x CABO FOTOVOLTAICO 4MM² PRETO 200 x CABO FOTOVOLTAICO 4MM² VERMELHO 16 x CONECTOR MC4 PAR EMBALADO ESTRUTURA FIBROCIMENTO MADEIRA
Amara | SOLIS | FIBROCIMENTO | 46.17 | 62427 | 1.3521 |  | 62427 | 1.3521 | 13 | 4568800% |  | 570 | 81 x MODULO FV 570WP N-TYPE BIFACIAL DAH SOLAR DHN-72X16/DG 1 x INVERSOR SOLIS 37,5KW 380V S5-GC37.5K COM MONITORAMENTO 200 x CABO FOTOVOLTAICO 4MM² PRETO 200 x CABO FOTOVOLTAICO 4MM² VERMELHO 16 x CONECTOR MC4 PAR EMBALADO ESTRUTURA FIBROCIMENTO MADEIRA
Amara | SOLIS | FIBROCIMENTO | 46.17 | 62656.98 | 1.3571 |  | 62656.98 | 1.3571 | 13 | 4568800% |  | 570 | 81 x MODULO FV 570WP N-TYPE BIFACIAL DUAL GLASS DAS-DH144NA 1 x INVERSOR SOLIS 37,5KW 380V S5-GC37.5K COM MONITORAMENTO 200 x CABO FOTOVOLTAICO 4MM² PRETO 200 x CABO FOTOVOLTAICO 4MM² VERMELHO 16 x CONECTOR MC4 PAR EMBALADO ESTRUTURA FIBROCIMENTO MADEIRA
Amara | SOLIS | FIBROCIMENTO | 46.17 | 67035.97 | 1.4519 |  | 67035.97 | 1.4519 | 13 | 4568800% |  | 570 | 81 x MODULO FV 570WP N-TYPE BIFACIAL DAH SOLAR DHN-72X16/DG 1 x INVERSOR SOLIS 37,5KW 220V S5-GC37.5K-LV COM MONITORAMENTO 200 x CABO FOTOVOLTAICO 4MM² PRETO 200 x CABO FOTOVOLTAICO 4MM² VERMELHO 16 x CONECTOR MC4 PAR EMBALADO ESTRUTURA FIBROCIMENTO MADEIRA
Amara | SOLIS | FIBROCIMENTO | 46.17 | 67265.95 | 1.4569 |  | 67265.95 | 1.4569 | 13 | 4568800% |  | 570 | 81 x MODULO FV 570WP N-TYPE BIFACIAL DUAL GLASS DAS-DH144NA 1 x INVERSOR SOLIS 37,5KW 220V S5-GC37.5K-LV COM MONITORAMENTO 200 x CABO FOTOVOLTAICO 4MM² PRETO 200 x CABO FOTOVOLTAICO 4MM² VERMELHO 16 x CONECTOR MC4 PAR EMBALADO ESTRUTURA FIBROCIMENTO MADEIRA
Amara | 42 | FIBROCIMENTO | 46.17 | 87502.44 | 1.8952 |  | 87502.44 | 1.8952 | 13 | 4568800% |  | 570 | 81 x MODULO FV 570WP N-TYPE BIFACIAL DAH SOLAR DHN-72X16/DG 21 x HMS-2000-4T - MICRO HOYMILES 2000W DTU EXTERNA 4 x CABO FOTOVOLTAICO 4MM² PRETO 84 x CABO FOTOVOLTAICO 4MM² VERMELHO 168 x CONECTOR MC4 PAR EMBALADO ESTRUTURA FIBROCIMENTO MADEIRA 21 x AC TRUNK CONNECTOR - CONECTOR CA HOYMILES 7 x AC TRUNK END CAP - TERMINAL ENDCAP HOYMILES 1 x AC TRUNK CONNECTOR UNLOCK TOOL - CHAVE DESBLOQUEIO CONECTOR CA 1 x HMS DISCONNECT TOOL-1PCS - CHAVE DESCONEXAO MICROINVERSOR 42 x CABO CA MULTIPOLAR 10AWG 1 x DTU-LITE-S(WIFI) - MONIT DTU-LITE S (ATÉ 25 MICROS)
Amara | 42 | FIBROCIMENTO | 46.17 | 87732.42 | 1.9002 |  | 87732.42 | 1.9002 | 13 | 4568800% |  | 570 | 81 x MODULO FV 570WP N-TYPE BIFACIAL DUAL GLASS DAS-DH144NA 21 x HMS-2000-4T - MICRO HOYMILES 2000W DTU EXTERNA 4 x CABO FOTOVOLTAICO 4MM² PRETO 84 x CABO FOTOVOLTAICO 4MM² VERMELHO 168 x CONECTOR MC4 PAR EMBALADO ESTRUTURA FIBROCIMENTO MADEIRA 21 x AC TRUNK CONNECTOR - CONECTOR CA HOYMILES 7 x AC TRUNK END CAP - TERMINAL ENDCAP HOYMILES 1 x AC TRUNK CONNECTOR UNLOCK TOOL - CHAVE DESBLOQUEIO CONECTOR CA 1 x HMS DISCONNECT TOOL-1PCS - CHAVE DESCONEXAO MICROINVERSOR 42 x CABO CA MULTIPOLAR 10AWG 1 x DTU-LITE-S(WIFI) - MONIT DTU-LITE S (ATÉ 25 MICROS)
Amara | SUNGROW | FIBROCIMENTO | 46.74 | 61187.6 | 1.3091 |  | 61187.6 | 1.3091 | 13 | 4568800% |  | 570 | 82 x MODULO FV 570WP N-TYPE BIFACIAL DAH SOLAR DHN-72X16/DG 1 x INVERSOR SUNGROW SG36CX-P2 AFCI 380V COM MONITORAMENTO 200 x CABO FOTOVOLTAICO 4MM² PRETO 200 x CABO FOTOVOLTAICO 4MM² VERMELHO 16 x CONECTOR MC4 PAR EMBALADO ESTRUTURA FIBROCIMENTO MADEIRA
Amara | SUNGROW | FIBROCIMENTO | 46.74 | 61420.41 | 1.3141 |  | 61420.41 | 1.3141 | 13 | 4568800% |  | 570 | 82 x MODULO FV 570WP N-TYPE BIFACIAL DUAL GLASS DAS-DH144NA 1 x INVERSOR SUNGROW SG36CX-P2 AFCI 380V COM MONITORAMENTO 200 x CABO FOTOVOLTAICO 4MM² PRETO 200 x CABO FOTOVOLTAICO 4MM² VERMELHO 16 x CONECTOR MC4 PAR EMBALADO ESTRUTURA FIBROCIMENTO MADEIRA
Amara | SOLIS | FIBROCIMENTO | 46.74 | 62951.69 | 1.3468 |  | 62951.69 | 1.3468 | 13 | 4568800% |  | 570 | 82 x MODULO FV 570WP N-TYPE BIFACIAL DAH SOLAR DHN-72X16/DG 1 x INVERSOR SOLIS 37,5KW 380V S5-GC37.5K COM MONITORAMENTO 200 x CABO FOTOVOLTAICO 4MM² PRETO 200 x CABO FOTOVOLTAICO 4MM² VERMELHO 16 x CONECTOR MC4 PAR EMBALADO ESTRUTURA FIBROCIMENTO MADEIRA
Amara | SOLIS | FIBROCIMENTO | 46.74 | 63184.5 | 1.3518 |  | 63184.5 | 1.3518 | 13 | 4568800% |  | 570 | 82 x MODULO FV 570WP N-TYPE BIFACIAL DUAL GLASS DAS-DH144NA 1 x INVERSOR SOLIS 37,5KW 380V S5-GC37.5K COM MONITORAMENTO 200 x CABO FOTOVOLTAICO 4MM² PRETO 200 x CABO FOTOVOLTAICO 4MM² VERMELHO 16 x CONECTOR MC4 PAR EMBALADO ESTRUTURA FIBROCIMENTO MADEIRA
Amara | SOLIS | FIBROCIMENTO | 46.74 | 67560.66 | 1.4455 |  | 67560.66 | 1.4455 | 13 | 4568800% |  | 570 | 82 x MODULO FV 570WP N-TYPE BIFACIAL DAH SOLAR DHN-72X16/DG 1 x INVERSOR SOLIS 37,5KW 220V S5-GC37.5K-LV COM MONITORAMENTO 200 x CABO FOTOVOLTAICO 4MM² PRETO 200 x CABO FOTOVOLTAICO 4MM² VERMELHO 16 x CONECTOR MC4 PAR EMBALADO ESTRUTURA FIBROCIMENTO MADEIRA
Amara | SOLIS | FIBROCIMENTO | 46.74 | 67793.47 | 1.4504 |  | 67793.47 | 1.4504 | 13 | 4568800% |  | 570 | 82 x MODULO FV 570WP N-TYPE BIFACIAL DUAL GLASS DAS-DH144NA 1 x INVERSOR SOLIS 37,5KW 220V S5-GC37.5K-LV COM MONITORAMENTO 200 x CABO FOTOVOLTAICO 4MM² PRETO 200 x CABO FOTOVOLTAICO 4MM² VERMELHO 16 x CONECTOR MC4 PAR EMBALADO ESTRUTURA FIBROCIMENTO MADEIRA
Amara | 42 | FIBROCIMENTO | 46.74 | 88027.12 | 1.8833 |  | 88027.12 | 1.8833 | 13 | 4568800% |  | 570 | 82 x MODULO FV 570WP N-TYPE BIFACIAL DAH SOLAR DHN-72X16/DG 21 x HMS-2000-4T - MICRO HOYMILES 2000W DTU EXTERNA 4 x CABO FOTOVOLTAICO 4MM² PRETO 84 x CABO FOTOVOLTAICO 4MM² VERMELHO 168 x CONECTOR MC4 PAR EMBALADO ESTRUTURA FIBROCIMENTO MADEIRA 21 x AC TRUNK CONNECTOR - CONECTOR CA HOYMILES 7 x AC TRUNK END CAP - TERMINAL ENDCAP HOYMILES 1 x AC TRUNK CONNECTOR UNLOCK TOOL - CHAVE DESBLOQUEIO CONECTOR CA 1 x HMS DISCONNECT TOOL-1PCS - CHAVE DESCONEXAO MICROINVERSOR 42 x CABO CA MULTIPOLAR 10AWG 1 x DTU-LITE-S(WIFI) - MONIT DTU-LITE S (ATÉ 25 MICROS)
Amara | 42 | FIBROCIMENTO | 46.74 | 88259.94 | 1.8883 |  | 88259.94 | 1.8883 | 13 | 4568800% |  | 570 | 82 x MODULO FV 570WP N-TYPE BIFACIAL DUAL GLASS DAS-DH144NA 21 x HMS-2000-4T - MICRO HOYMILES 2000W DTU EXTERNA 4 x CABO FOTOVOLTAICO 4MM² PRETO 84 x CABO FOTOVOLTAICO 4MM² VERMELHO 168 x CONECTOR MC4 PAR EMBALADO ESTRUTURA FIBROCIMENTO MADEIRA 21 x AC TRUNK CONNECTOR - CONECTOR CA HOYMILES 7 x AC TRUNK END CAP - TERMINAL ENDCAP HOYMILES 1 x AC TRUNK CONNECTOR UNLOCK TOOL - CHAVE DESBLOQUEIO CONECTOR CA 1 x HMS DISCONNECT TOOL-1PCS - CHAVE DESCONEXAO MICROINVERSOR 42 x CABO CA MULTIPOLAR 10AWG 1 x DTU-LITE-S(WIFI) - MONIT DTU-LITE S (ATÉ 25 MICROS)
Amara | 33 | FIBROCIMENTO | 46.86 | 84610.72 | 1.8056 |  | 84610.72 | 1.8056 | 13 | 4568800% |  | 710 | 66 x MODULO FV 710WP BIFACIAL DUAL-GLASS TRINA TSM-NEG21C.20 17 x HMS-2000-4T - MICRO HOYMILES 2000W DTU EXTERNA 4 x CABO FOTOVOLTAICO 4MM² PRETO 68 x CABO FOTOVOLTAICO 4MM² VERMELHO 136 x CONECTOR MC4 PAR TRINA ESTRUTURA FIBROCIMENTO MADEIRA 17 x AC TRUNK CONNECTOR - CONECTOR CA HOYMILES 6 x AC TRUNK END CAP - TERMINAL ENDCAP HOYMILES 1 x AC TRUNK CONNECTOR UNLOCK TOOL - CHAVE DESBLOQUEIO CONECTOR CA 1 x HMS DISCONNECT TOOL-1PCS - CHAVE DESCONEXAO MICROINVERSOR 33 x CABO CA MULTIPOLAR 10AWG 1 x DTU-LITE-S(WIFI) - MONIT DTU-LITE S (ATÉ 25 MICROS)
Amara | SUNGROW | FIBROCIMENTO | 47.31 | 61712.28 | 1.3044 |  | 61712.28 | 1.3044 | 13 | 4568800% |  | 570 | 83 x MODULO FV 570WP N-TYPE BIFACIAL DAH SOLAR DHN-72X16/DG 1 x INVERSOR SUNGROW SG36CX-P2 AFCI 380V COM MONITORAMENTO 200 x CABO FOTOVOLTAICO 4MM² PRETO 200 x CABO FOTOVOLTAICO 4MM² VERMELHO 16 x CONECTOR MC4 PAR EMBALADO ESTRUTURA FIBROCIMENTO MADEIRA
Amara | SUNGROW | FIBROCIMENTO | 47.31 | 61947.94 | 1.3094 |  | 61947.94 | 1.3094 | 13 | 4568800% |  | 570 | 83 x MODULO FV 570WP N-TYPE BIFACIAL DUAL GLASS DAS-DH144NA 1 x INVERSOR SUNGROW SG36CX-P2 AFCI 380V COM MONITORAMENTO 200 x CABO FOTOVOLTAICO 4MM² PRETO 200 x CABO FOTOVOLTAICO 4MM² VERMELHO 16 x CONECTOR MC4 PAR EMBALADO ESTRUTURA FIBROCIMENTO MADEIRA
Amara | SOLIS | FIBROCIMENTO | 47.31 | 63476.37 | 1.3417 |  | 63476.37 | 1.3417 | 13 | 4568800% |  | 570 | 83 x MODULO FV 570WP N-TYPE BIFACIAL DAH SOLAR DHN-72X16/DG 1 x INVERSOR SOLIS 37,5KW 380V S5-GC37.5K COM MONITORAMENTO 200 x CABO FOTOVOLTAICO 4MM² PRETO 200 x CABO FOTOVOLTAICO 4MM² VERMELHO 16 x CONECTOR MC4 PAR EMBALADO ESTRUTURA FIBROCIMENTO MADEIRA
Amara | SOLIS | FIBROCIMENTO | 47.31 | 63712.03 | 1.3467 |  | 63712.03 | 1.3467 | 13 | 4568800% |  | 570 | 83 x MODULO FV 570WP N-TYPE BIFACIAL DUAL GLASS DAS-DH144NA 1 x INVERSOR SOLIS 37,5KW 380V S5-GC37.5K COM MONITORAMENTO 200 x CABO FOTOVOLTAICO 4MM² PRETO 200 x CABO FOTOVOLTAICO 4MM² VERMELHO 16 x CONECTOR MC4 PAR EMBALADO ESTRUTURA FIBROCIMENTO MADEIRA
Amara | SOLIS | FIBROCIMENTO | 47.31 | 68085.34 | 1.4391 |  | 68085.34 | 1.4391 | 13 | 4568800% |  | 570 | 83 x MODULO FV 570WP N-TYPE BIFACIAL DAH SOLAR DHN-72X16/DG 1 x INVERSOR SOLIS 37,5KW 220V S5-GC37.5K-LV COM MONITORAMENTO 200 x CABO FOTOVOLTAICO 4MM² PRETO 200 x CABO FOTOVOLTAICO 4MM² VERMELHO 16 x CONECTOR MC4 PAR EMBALADO ESTRUTURA FIBROCIMENTO MADEIRA
Amara | SOLIS | FIBROCIMENTO | 47.31 | 68320.99 | 1.4441 |  | 68320.99 | 1.4441 | 13 | 4568800% |  | 570 | 83 x MODULO FV 570WP N-TYPE BIFACIAL DUAL GLASS DAS-DH144NA 1 x INVERSOR SOLIS 37,5KW 220V S5-GC37.5K-LV COM MONITORAMENTO 200 x CABO FOTOVOLTAICO 4MM² PRETO 200 x CABO FOTOVOLTAICO 4MM² VERMELHO 16 x CONECTOR MC4 PAR EMBALADO ESTRUTURA FIBROCIMENTO MADEIRA
Amara | 42 | FIBROCIMENTO | 47.31 | 88551.81 | 1.8717 |  | 88551.81 | 1.8717 | 13 | 4568800% |  | 570 | 83 x MODULO FV 570WP N-TYPE BIFACIAL DAH SOLAR DHN-72X16/DG 21 x HMS-2000-4T - MICRO HOYMILES 2000W DTU EXTERNA 4 x CABO FOTOVOLTAICO 4MM² PRETO 84 x CABO FOTOVOLTAICO 4MM² VERMELHO 168 x CONECTOR MC4 PAR EMBALADO ESTRUTURA FIBROCIMENTO MADEIRA 21 x AC TRUNK CONNECTOR - CONECTOR CA HOYMILES 7 x AC TRUNK END CAP - TERMINAL ENDCAP HOYMILES 1 x AC TRUNK CONNECTOR UNLOCK TOOL - CHAVE DESBLOQUEIO CONECTOR CA 1 x HMS DISCONNECT TOOL-1PCS - CHAVE DESCONEXAO MICROINVERSOR 42 x CABO CA MULTIPOLAR 10AWG 1 x DTU-LITE-S(WIFI) - MONIT DTU-LITE S (ATÉ 25 MICROS)
Amara | 42 | FIBROCIMENTO | 47.31 | 88787.46 | 1.8767 |  | 88787.46 | 1.8767 | 13 | 4568800% |  | 570 | 83 x MODULO FV 570WP N-TYPE BIFACIAL DUAL GLASS DAS-DH144NA 21 x HMS-2000-4T - MICRO HOYMILES 2000W DTU EXTERNA 4 x CABO FOTOVOLTAICO 4MM² PRETO 84 x CABO FOTOVOLTAICO 4MM² VERMELHO 168 x CONECTOR MC4 PAR EMBALADO ESTRUTURA FIBROCIMENTO MADEIRA 21 x AC TRUNK CONNECTOR - CONECTOR CA HOYMILES 7 x AC TRUNK END CAP - TERMINAL ENDCAP HOYMILES 1 x AC TRUNK CONNECTOR UNLOCK TOOL - CHAVE DESBLOQUEIO CONECTOR CA 1 x HMS DISCONNECT TOOL-1PCS - CHAVE DESCONEXAO MICROINVERSOR 42 x CABO CA MULTIPOLAR 10AWG 1 x DTU-LITE-S(WIFI) - MONIT DTU-LITE S (ATÉ 25 MICROS)
Amara | 33 | FIBROCIMENTO | 47.57 | 85338.88 | 1.794 |  | 85338.88 | 1.794 | 13 | 4568800% |  | 710 | 67 x MODULO FV 710WP BIFACIAL DUAL-GLASS TRINA TSM-NEG21C.20 17 x HMS-2000-4T - MICRO HOYMILES 2000W DTU EXTERNA 4 x CABO FOTOVOLTAICO 4MM² PRETO 68 x CABO FOTOVOLTAICO 4MM² VERMELHO 136 x CONECTOR MC4 PAR TRINA ESTRUTURA FIBROCIMENTO MADEIRA 17 x AC TRUNK CONNECTOR - CONECTOR CA HOYMILES 6 x AC TRUNK END CAP - TERMINAL ENDCAP HOYMILES 1 x AC TRUNK CONNECTOR UNLOCK TOOL - CHAVE DESBLOQUEIO CONECTOR CA 1 x HMS DISCONNECT TOOL-1PCS - CHAVE DESCONEXAO MICROINVERSOR 33 x CABO CA MULTIPOLAR 10AWG 1 x DTU-LITE-S(WIFI) - MONIT DTU-LITE S (ATÉ 25 MICROS)
Amara | SUNGROW | FIBROCIMENTO | 47.88 | 62236.97 | 1.2999 |  | 62236.97 | 1.2999 | 13 | 4568800% |  | 570 | 84 x MODULO FV 570WP N-TYPE BIFACIAL DAH SOLAR DHN-72X16/DG 1 x INVERSOR SUNGROW SG36CX-P2 AFCI 380V COM MONITORAMENTO 200 x CABO FOTOVOLTAICO 4MM² PRETO 200 x CABO FOTOVOLTAICO 4MM² VERMELHO 16 x CONECTOR MC4 PAR EMBALADO ESTRUTURA FIBROCIMENTO MADEIRA
Amara | SUNGROW | FIBROCIMENTO | 47.88 | 62475.46 | 1.3048 |  | 62475.46 | 1.3048 | 13 | 4568800% |  | 570 | 84 x MODULO FV 570WP N-TYPE BIFACIAL DUAL GLASS DAS-DH144NA 1 x INVERSOR SUNGROW SG36CX-P2 AFCI 380V COM MONITORAMENTO 200 x CABO FOTOVOLTAICO 4MM² PRETO 200 x CABO FOTOVOLTAICO 4MM² VERMELHO 16 x CONECTOR MC4 PAR EMBALADO ESTRUTURA FIBROCIMENTO MADEIRA
Amara | SOLIS | FIBROCIMENTO | 47.88 | 64001.06 | 1.3367 |  | 64001.06 | 1.3367 | 13 | 4568800% |  | 570 | 84 x MODULO FV 570WP N-TYPE BIFACIAL DAH SOLAR DHN-72X16/DG 1 x INVERSOR SOLIS 37,5KW 380V S5-GC37.5K COM MONITORAMENTO 200 x CABO FOTOVOLTAICO 4MM² PRETO 200 x CABO FOTOVOLTAICO 4MM² VERMELHO 16 x CONECTOR MC4 PAR EMBALADO ESTRUTURA FIBROCIMENTO MADEIRA
Amara | SOLIS | FIBROCIMENTO | 47.88 | 64239.55 | 1.3417 |  | 64239.55 | 1.3417 | 13 | 4568800% |  | 570 | 84 x MODULO FV 570WP N-TYPE BIFACIAL DUAL GLASS DAS-DH144NA 1 x INVERSOR SOLIS 37,5KW 380V S5-GC37.5K COM MONITORAMENTO 200 x CABO FOTOVOLTAICO 4MM² PRETO 200 x CABO FOTOVOLTAICO 4MM² VERMELHO 16 x CONECTOR MC4 PAR EMBALADO ESTRUTURA FIBROCIMENTO MADEIRA
Amara | SOLIS | FIBROCIMENTO | 47.88 | 68610.03 | 1.433 |  | 68610.03 | 1.433 | 13 | 4568800% |  | 570 | 84 x MODULO FV 570WP N-TYPE BIFACIAL DAH SOLAR DHN-72X16/DG 1 x INVERSOR SOLIS 37,5KW 220V S5-GC37.5K-LV COM MONITORAMENTO 200 x CABO FOTOVOLTAICO 4MM² PRETO 200 x CABO FOTOVOLTAICO 4MM² VERMELHO 16 x CONECTOR MC4 PAR EMBALADO ESTRUTURA FIBROCIMENTO MADEIRA
Amara | SOLIS | FIBROCIMENTO | 47.88 | 68848.52 | 1.4379 |  | 68848.52 | 1.4379 | 13 | 4568800% |  | 570 | 84 x MODULO FV 570WP N-TYPE BIFACIAL DUAL GLASS DAS-DH144NA 1 x INVERSOR SOLIS 37,5KW 220V S5-GC37.5K-LV COM MONITORAMENTO 200 x CABO FOTOVOLTAICO 4MM² PRETO 200 x CABO FOTOVOLTAICO 4MM² VERMELHO 16 x CONECTOR MC4 PAR EMBALADO ESTRUTURA FIBROCIMENTO MADEIRA
Amara | 42 | FIBROCIMENTO | 47.88 | 89076.49 | 1.8604 |  | 89076.49 | 1.8604 | 13 | 4568800% |  | 570 | 84 x MODULO FV 570WP N-TYPE BIFACIAL DAH SOLAR DHN-72X16/DG 21 x HMS-2000-4T - MICRO HOYMILES 2000W DTU EXTERNA 4 x CABO FOTOVOLTAICO 4MM² PRETO 84 x CABO FOTOVOLTAICO 4MM² VERMELHO 168 x CONECTOR MC4 PAR EMBALADO ESTRUTURA FIBROCIMENTO MADEIRA 21 x AC TRUNK CONNECTOR - CONECTOR CA HOYMILES 7 x AC TRUNK END CAP - TERMINAL ENDCAP HOYMILES 1 x AC TRUNK CONNECTOR UNLOCK TOOL - CHAVE DESBLOQUEIO CONECTOR CA 1 x HMS DISCONNECT TOOL-1PCS - CHAVE DESCONEXAO MICROINVERSOR 42 x CABO CA MULTIPOLAR 10AWG 1 x DTU-LITE-S(WIFI) - MONIT DTU-LITE S (ATÉ 25 MICROS)
Amara | 42 | FIBROCIMENTO | 47.88 | 89314.99 | 1.8654 |  | 89314.99 | 1.8654 | 13 | 4568800% |  | 570 | 84 x MODULO FV 570WP N-TYPE BIFACIAL DUAL GLASS DAS-DH144NA 21 x HMS-2000-4T - MICRO HOYMILES 2000W DTU EXTERNA 4 x CABO FOTOVOLTAICO 4MM² PRETO 84 x CABO FOTOVOLTAICO 4MM² VERMELHO 168 x CONECTOR MC4 PAR EMBALADO ESTRUTURA FIBROCIMENTO MADEIRA 21 x AC TRUNK CONNECTOR - CONECTOR CA HOYMILES 7 x AC TRUNK END CAP - TERMINAL ENDCAP HOYMILES 1 x AC TRUNK CONNECTOR UNLOCK TOOL - CHAVE DESBLOQUEIO CONECTOR CA 1 x HMS DISCONNECT TOOL-1PCS - CHAVE DESCONEXAO MICROINVERSOR 42 x CABO CA MULTIPOLAR 10AWG 1 x DTU-LITE-S(WIFI) - MONIT DTU-LITE S (ATÉ 25 MICROS)
Amara | 33 | FIBROCIMENTO | 48.28 | 86067.04 | 1.7827 |  | 86067.04 | 1.7827 | 13 | 4568800% |  | 710 | 68 x MODULO FV 710WP BIFACIAL DUAL-GLASS TRINA TSM-NEG21C.20 17 x HMS-2000-4T - MICRO HOYMILES 2000W DTU EXTERNA 4 x CABO FOTOVOLTAICO 4MM² PRETO 68 x CABO FOTOVOLTAICO 4MM² VERMELHO 136 x CONECTOR MC4 PAR TRINA ESTRUTURA FIBROCIMENTO MADEIRA 17 x AC TRUNK CONNECTOR - CONECTOR CA HOYMILES 6 x AC TRUNK END CAP - TERMINAL ENDCAP HOYMILES 1 x AC TRUNK CONNECTOR UNLOCK TOOL - CHAVE DESBLOQUEIO CONECTOR CA 1 x HMS DISCONNECT TOOL-1PCS - CHAVE DESCONEXAO MICROINVERSOR 33 x CABO CA MULTIPOLAR 10AWG 1 x DTU-LITE-S(WIFI) - MONIT DTU-LITE S (ATÉ 25 MICROS)
Amara | SUNGROW | FIBROCIMENTO | 48.45 | 63076.24 | 1.3019 |  | 63076.24 | 1.3019 | 13 | 4568800% |  | 570 | 85 x MODULO FV 570WP N-TYPE BIFACIAL DAH SOLAR DHN-72X16/DG 1 x INVERSOR SUNGROW SG36CX-P2 AFCI 380V COM MONITORAMENTO 200 x CABO FOTOVOLTAICO 4MM² PRETO 200 x CABO FOTOVOLTAICO 4MM² VERMELHO 16 x CONECTOR MC4 PAR EMBALADO ESTRUTURA FIBROCIMENTO MADEIRA
Amara | SUNGROW | FIBROCIMENTO | 48.45 | 63317.57 | 1.3069 |  | 63317.57 | 1.3069 | 13 | 4568800% |  | 570 | 85 x MODULO FV 570WP N-TYPE BIFACIAL DUAL GLASS DAS-DH144NA 1 x INVERSOR SUNGROW SG36CX-P2 AFCI 380V COM MONITORAMENTO 200 x CABO FOTOVOLTAICO 4MM² PRETO 200 x CABO FOTOVOLTAICO 4MM² VERMELHO 16 x CONECTOR MC4 PAR EMBALADO ESTRUTURA FIBROCIMENTO MADEIRA
Amara | SOLIS | FIBROCIMENTO | 48.45 | 64840.32 | 1.3383 |  | 64840.32 | 1.3383 | 13 | 4568800% |  | 570 | 85 x MODULO FV 570WP N-TYPE BIFACIAL DAH SOLAR DHN-72X16/DG 1 x INVERSOR SOLIS 37,5KW 380V S5-GC37.5K COM MONITORAMENTO 200 x CABO FOTOVOLTAICO 4MM² PRETO 200 x CABO FOTOVOLTAICO 4MM² VERMELHO 16 x CONECTOR MC4 PAR EMBALADO ESTRUTURA FIBROCIMENTO MADEIRA
Amara | SOLIS | FIBROCIMENTO | 48.45 | 65081.66 | 1.3433 |  | 65081.66 | 1.3433 | 13 | 4568800% |  | 570 | 85 x MODULO FV 570WP N-TYPE BIFACIAL DUAL GLASS DAS-DH144NA 1 x INVERSOR SOLIS 37,5KW 380V S5-GC37.5K COM MONITORAMENTO 200 x CABO FOTOVOLTAICO 4MM² PRETO 200 x CABO FOTOVOLTAICO 4MM² VERMELHO 16 x CONECTOR MC4 PAR EMBALADO ESTRUTURA FIBROCIMENTO MADEIRA
Amara | SOLIS | FIBROCIMENTO | 48.45 | 69449.29 | 1.4334 |  | 69449.29 | 1.4334 | 13 | 4568800% |  | 570 | 85 x MODULO FV 570WP N-TYPE BIFACIAL DAH SOLAR DHN-72X16/DG 1 x INVERSOR SOLIS 37,5KW 220V S5-GC37.5K-LV COM MONITORAMENTO 200 x CABO FOTOVOLTAICO 4MM² PRETO 200 x CABO FOTOVOLTAICO 4MM² VERMELHO 16 x CONECTOR MC4 PAR EMBALADO ESTRUTURA FIBROCIMENTO MADEIRA
Amara | SOLIS | FIBROCIMENTO | 48.45 | 69690.62 | 1.4384 |  | 69690.62 | 1.4384 | 13 | 4568800% |  | 570 | 85 x MODULO FV 570WP N-TYPE BIFACIAL DUAL GLASS DAS-DH144NA 1 x INVERSOR SOLIS 37,5KW 220V S5-GC37.5K-LV COM MONITORAMENTO 200 x CABO FOTOVOLTAICO 4MM² PRETO 200 x CABO FOTOVOLTAICO 4MM² VERMELHO 16 x CONECTOR MC4 PAR EMBALADO ESTRUTURA FIBROCIMENTO MADEIRA
Amara | 42 | FIBROCIMENTO | 48.45 | 91688.56 | 1.8924 |  | 91688.56 | 1.8924 | 13 | 4568800% |  | 570 | 85 x MODULO FV 570WP N-TYPE BIFACIAL DAH SOLAR DHN-72X16/DG 22 x HMS-2000-4T - MICRO HOYMILES 2000W DTU EXTERNA 4 x CABO FOTOVOLTAICO 4MM² PRETO 88 x CABO FOTOVOLTAICO 4MM² VERMELHO 176 x CONECTOR MC4 PAR EMBALADO ESTRUTURA FIBROCIMENTO MADEIRA 22 x AC TRUNK CONNECTOR - CONECTOR CA HOYMILES 8 x AC TRUNK END CAP - TERMINAL ENDCAP HOYMILES 1 x AC TRUNK CONNECTOR UNLOCK TOOL - CHAVE DESBLOQUEIO CONECTOR CA 1 x HMS DISCONNECT TOOL-1PCS - CHAVE DESCONEXAO MICROINVERSOR 42 x CABO CA MULTIPOLAR 10AWG 1 x DTU-LITE-S(WIFI) - MONIT DTU-LITE S (ATÉ 25 MICROS)
Amara | 42 | FIBROCIMENTO | 48.45 | 91929.89 | 1.8974 |  | 91929.89 | 1.8974 | 13 | 4568800% |  | 570 | 85 x MODULO FV 570WP N-TYPE BIFACIAL DUAL GLASS DAS-DH144NA 22 x HMS-2000-4T - MICRO HOYMILES 2000W DTU EXTERNA 4 x CABO FOTOVOLTAICO 4MM² PRETO 88 x CABO FOTOVOLTAICO 4MM² VERMELHO 176 x CONECTOR MC4 PAR EMBALADO ESTRUTURA FIBROCIMENTO MADEIRA 22 x AC TRUNK CONNECTOR - CONECTOR CA HOYMILES 8 x AC TRUNK END CAP - TERMINAL ENDCAP HOYMILES 1 x AC TRUNK CONNECTOR UNLOCK TOOL - CHAVE DESBLOQUEIO CONECTOR CA 1 x HMS DISCONNECT TOOL-1PCS - CHAVE DESCONEXAO MICROINVERSOR 42 x CABO CA MULTIPOLAR 10AWG 1 x DTU-LITE-S(WIFI) - MONIT DTU-LITE S (ATÉ 25 MICROS)
Amara | 36 | FIBROCIMENTO | 48.99 | 88916.36 | 1.815 |  | 88916.36 | 1.815 | 13 | 4568800% |  | 710 | 69 x MODULO FV 710WP BIFACIAL DUAL-GLASS TRINA TSM-NEG21C.20 18 x HMS-2000-4T - MICRO HOYMILES 2000W DTU EXTERNA 4 x CABO FOTOVOLTAICO 4MM² PRETO 72 x CABO FOTOVOLTAICO 4MM² VERMELHO 144 x CONECTOR MC4 PAR TRINA ESTRUTURA FIBROCIMENTO MADEIRA 18 x AC TRUNK CONNECTOR - CONECTOR CA HOYMILES 6 x AC TRUNK END CAP - TERMINAL ENDCAP HOYMILES 1 x AC TRUNK CONNECTOR UNLOCK TOOL - CHAVE DESBLOQUEIO CONECTOR CA 1 x HMS DISCONNECT TOOL-1PCS - CHAVE DESCONEXAO MICROINVERSOR 36 x CABO CA MULTIPOLAR 10AWG 1 x DTU-LITE-S(WIFI) - MONIT DTU-LITE S (ATÉ 25 MICROS)
Amara | SUNGROW | FIBROCIMENTO | 49.02 | 63600.92 | 1.2974 |  | 63600.92 | 1.2974 | 13 | 4568800% |  | 570 | 86 x MODULO FV 570WP N-TYPE BIFACIAL DAH SOLAR DHN-72X16/DG 1 x INVERSOR SUNGROW SG36CX-P2 AFCI 380V COM MONITORAMENTO 200 x CABO FOTOVOLTAICO 4MM² PRETO 200 x CABO FOTOVOLTAICO 4MM² VERMELHO 16 x CONECTOR MC4 PAR EMBALADO ESTRUTURA FIBROCIMENTO MADEIRA
Amara | SUNGROW | FIBROCIMENTO | 49.02 | 63845.09 | 1.3024 |  | 63845.09 | 1.3024 | 13 | 4568800% |  | 570 | 86 x MODULO FV 570WP N-TYPE BIFACIAL DUAL GLASS DAS-DH144NA 1 x INVERSOR SUNGROW SG36CX-P2 AFCI 380V COM MONITORAMENTO 200 x CABO FOTOVOLTAICO 4MM² PRETO 200 x CABO FOTOVOLTAICO 4MM² VERMELHO 16 x CONECTOR MC4 PAR EMBALADO ESTRUTURA FIBROCIMENTO MADEIRA
Amara | SOLIS | FIBROCIMENTO | 49.02 | 65365.01 | 1.3334 |  | 65365.01 | 1.3334 | 13 | 4568800% |  | 570 | 86 x MODULO FV 570WP N-TYPE BIFACIAL DAH SOLAR DHN-72X16/DG 1 x INVERSOR SOLIS 37,5KW 380V S5-GC37.5K COM MONITORAMENTO 200 x CABO FOTOVOLTAICO 4MM² PRETO 200 x CABO FOTOVOLTAICO 4MM² VERMELHO 16 x CONECTOR MC4 PAR EMBALADO ESTRUTURA FIBROCIMENTO MADEIRA
Amara | SOLIS | FIBROCIMENTO | 49.02 | 65609.18 | 1.3384 |  | 65609.18 | 1.3384 | 13 | 4568800% |  | 570 | 86 x MODULO FV 570WP N-TYPE BIFACIAL DUAL GLASS DAS-DH144NA 1 x INVERSOR SOLIS 37,5KW 380V S5-GC37.5K COM MONITORAMENTO 200 x CABO FOTOVOLTAICO 4MM² PRETO 200 x CABO FOTOVOLTAICO 4MM² VERMELHO 16 x CONECTOR MC4 PAR EMBALADO ESTRUTURA FIBROCIMENTO MADEIRA
Amara | SOLIS | FIBROCIMENTO | 49.02 | 69973.98 | 1.4275 |  | 69973.98 | 1.4275 | 13 | 4568800% |  | 570 | 86 x MODULO FV 570WP N-TYPE BIFACIAL DAH SOLAR DHN-72X16/DG 1 x INVERSOR SOLIS 37,5KW 220V S5-GC37.5K-LV COM MONITORAMENTO 200 x CABO FOTOVOLTAICO 4MM² PRETO 200 x CABO FOTOVOLTAICO 4MM² VERMELHO 16 x CONECTOR MC4 PAR EMBALADO ESTRUTURA FIBROCIMENTO MADEIRA
Amara | SOLIS | FIBROCIMENTO | 49.02 | 70218.15 | 1.4324 |  | 70218.15 | 1.4324 | 13 | 4568800% |  | 570 | 86 x MODULO FV 570WP N-TYPE BIFACIAL DUAL GLASS DAS-DH144NA 1 x INVERSOR SOLIS 37,5KW 220V S5-GC37.5K-LV COM MONITORAMENTO 200 x CABO FOTOVOLTAICO 4MM² PRETO 200 x CABO FOTOVOLTAICO 4MM² VERMELHO 16 x CONECTOR MC4 PAR EMBALADO ESTRUTURA FIBROCIMENTO MADEIRA
Amara | 42 | FIBROCIMENTO | 49.02 | 92213.24 | 1.8811 |  | 92213.24 | 1.8811 | 13 | 4568800% |  | 570 | 86 x MODULO FV 570WP N-TYPE BIFACIAL DAH SOLAR DHN-72X16/DG 22 x HMS-2000-4T - MICRO HOYMILES 2000W DTU EXTERNA 4 x CABO FOTOVOLTAICO 4MM² PRETO 88 x CABO FOTOVOLTAICO 4MM² VERMELHO 176 x CONECTOR MC4 PAR EMBALADO ESTRUTURA FIBROCIMENTO MADEIRA 22 x AC TRUNK CONNECTOR - CONECTOR CA HOYMILES 8 x AC TRUNK END CAP - TERMINAL ENDCAP HOYMILES 1 x AC TRUNK CONNECTOR UNLOCK TOOL - CHAVE DESBLOQUEIO CONECTOR CA 1 x HMS DISCONNECT TOOL-1PCS - CHAVE DESCONEXAO MICROINVERSOR 42 x CABO CA MULTIPOLAR 10AWG 1 x DTU-LITE-S(WIFI) - MONIT DTU-LITE S (ATÉ 25 MICROS)
Amara | 42 | FIBROCIMENTO | 49.02 | 92457.41 | 1.8861 |  | 92457.41 | 1.8861 | 13 | 4568800% |  | 570 | 86 x MODULO FV 570WP N-TYPE BIFACIAL DUAL GLASS DAS-DH144NA 22 x HMS-2000-4T - MICRO HOYMILES 2000W DTU EXTERNA 4 x CABO FOTOVOLTAICO 4MM² PRETO 88 x CABO FOTOVOLTAICO 4MM² VERMELHO 176 x CONECTOR MC4 PAR EMBALADO ESTRUTURA FIBROCIMENTO MADEIRA 22 x AC TRUNK CONNECTOR - CONECTOR CA HOYMILES 8 x AC TRUNK END CAP - TERMINAL ENDCAP HOYMILES 1 x AC TRUNK CONNECTOR UNLOCK TOOL - CHAVE DESBLOQUEIO CONECTOR CA 1 x HMS DISCONNECT TOOL-1PCS - CHAVE DESCONEXAO MICROINVERSOR 42 x CABO CA MULTIPOLAR 10AWG 1 x DTU-LITE-S(WIFI) - MONIT DTU-LITE S (ATÉ 25 MICROS)
Amara | SUNGROW | FIBROCIMENTO | 49.59 | 64125.6 | 1.2931 |  | 64125.6 | 1.2931 | 13 | 4568800% |  | 570 | 87 x MODULO FV 570WP N-TYPE BIFACIAL DAH SOLAR DHN-72X16/DG 1 x INVERSOR SUNGROW SG36CX-P2 AFCI 380V COM MONITORAMENTO 200 x CABO FOTOVOLTAICO 4MM² PRETO 200 x CABO FOTOVOLTAICO 4MM² VERMELHO 16 x CONECTOR MC4 PAR EMBALADO ESTRUTURA FIBROCIMENTO MADEIRA
Amara | SUNGROW | FIBROCIMENTO | 49.59 | 64372.61 | 1.2981 |  | 64372.61 | 1.2981 | 13 | 4568800% |  | 570 | 87 x MODULO FV 570WP N-TYPE BIFACIAL DUAL GLASS DAS-DH144NA 1 x INVERSOR SUNGROW SG36CX-P2 AFCI 380V COM MONITORAMENTO 200 x CABO FOTOVOLTAICO 4MM² PRETO 200 x CABO FOTOVOLTAICO 4MM² VERMELHO 16 x CONECTOR MC4 PAR EMBALADO ESTRUTURA FIBROCIMENTO MADEIRA
Amara | SOLIS | FIBROCIMENTO | 49.59 | 65889.69 | 1.3287 |  | 65889.69 | 1.3287 | 13 | 4568800% |  | 570 | 87 x MODULO FV 570WP N-TYPE BIFACIAL DAH SOLAR DHN-72X16/DG 1 x INVERSOR SOLIS 37,5KW 380V S5-GC37.5K COM MONITORAMENTO 200 x CABO FOTOVOLTAICO 4MM² PRETO 200 x CABO FOTOVOLTAICO 4MM² VERMELHO 16 x CONECTOR MC4 PAR EMBALADO ESTRUTURA FIBROCIMENTO MADEIRA
Amara | SOLIS | FIBROCIMENTO | 49.59 | 66136.7 | 1.3337 |  | 66136.7 | 1.3337 | 13 | 4568800% |  | 570 | 87 x MODULO FV 570WP N-TYPE BIFACIAL DUAL GLASS DAS-DH144NA 1 x INVERSOR SOLIS 37,5KW 380V S5-GC37.5K COM MONITORAMENTO 200 x CABO FOTOVOLTAICO 4MM² PRETO 200 x CABO FOTOVOLTAICO 4MM² VERMELHO 16 x CONECTOR MC4 PAR EMBALADO ESTRUTURA FIBROCIMENTO MADEIRA
Amara | SOLIS | FIBROCIMENTO | 49.59 | 70498.66 | 1.4216 |  | 70498.66 | 1.4216 | 13 | 4568800% |  | 570 | 87 x MODULO FV 570WP N-TYPE BIFACIAL DAH SOLAR DHN-72X16/DG 1 x INVERSOR SOLIS 37,5KW 220V S5-GC37.5K-LV COM MONITORAMENTO 200 x CABO FOTOVOLTAICO 4MM² PRETO 200 x CABO FOTOVOLTAICO 4MM² VERMELHO 16 x CONECTOR MC4 PAR EMBALADO ESTRUTURA FIBROCIMENTO MADEIRA
Amara | SOLIS | FIBROCIMENTO | 49.59 | 70745.67 | 1.4266 |  | 70745.67 | 1.4266 | 13 | 4568800% |  | 570 | 87 x MODULO FV 570WP N-TYPE BIFACIAL DUAL GLASS DAS-DH144NA 1 x INVERSOR SOLIS 37,5KW 220V S5-GC37.5K-LV COM MONITORAMENTO 200 x CABO FOTOVOLTAICO 4MM² PRETO 200 x CABO FOTOVOLTAICO 4MM² VERMELHO 16 x CONECTOR MC4 PAR EMBALADO ESTRUTURA FIBROCIMENTO MADEIRA
Amara | 42 | FIBROCIMENTO | 49.59 | 92737.93 | 1.8701 |  | 92737.93 | 1.8701 | 13 | 4568800% |  | 570 | 87 x MODULO FV 570WP N-TYPE BIFACIAL DAH SOLAR DHN-72X16/DG 22 x HMS-2000-4T - MICRO HOYMILES 2000W DTU EXTERNA 4 x CABO FOTOVOLTAICO 4MM² PRETO 88 x CABO FOTOVOLTAICO 4MM² VERMELHO 176 x CONECTOR MC4 PAR EMBALADO ESTRUTURA FIBROCIMENTO MADEIRA 22 x AC TRUNK CONNECTOR - CONECTOR CA HOYMILES 8 x AC TRUNK END CAP - TERMINAL ENDCAP HOYMILES 1 x AC TRUNK CONNECTOR UNLOCK TOOL - CHAVE DESBLOQUEIO CONECTOR CA 1 x HMS DISCONNECT TOOL-1PCS - CHAVE DESCONEXAO MICROINVERSOR 42 x CABO CA MULTIPOLAR 10AWG 1 x DTU-LITE-S(WIFI) - MONIT DTU-LITE S (ATÉ 25 MICROS)
Amara | 42 | FIBROCIMENTO | 49.59 | 92984.94 | 1.8751 |  | 92984.94 | 1.8751 | 13 | 4568800% |  | 570 | 87 x MODULO FV 570WP N-TYPE BIFACIAL DUAL GLASS DAS-DH144NA 22 x HMS-2000-4T - MICRO HOYMILES 2000W DTU EXTERNA 4 x CABO FOTOVOLTAICO 4MM² PRETO 88 x CABO FOTOVOLTAICO 4MM² VERMELHO 176 x CONECTOR MC4 PAR EMBALADO ESTRUTURA FIBROCIMENTO MADEIRA 22 x AC TRUNK CONNECTOR - CONECTOR CA HOYMILES 8 x AC TRUNK END CAP - TERMINAL ENDCAP HOYMILES 1 x AC TRUNK CONNECTOR UNLOCK TOOL - CHAVE DESBLOQUEIO CONECTOR CA 1 x HMS DISCONNECT TOOL-1PCS - CHAVE DESCONEXAO MICROINVERSOR 42 x CABO CA MULTIPOLAR 10AWG 1 x DTU-LITE-S(WIFI) - MONIT DTU-LITE S (ATÉ 25 MICROS)
Amara | 36 | FIBROCIMENTO | 49.7 | 89644.52 | 1.8037 |  | 89644.52 | 1.8037 | 13 | 4568800% |  | 710 | 70 x MODULO FV 710WP BIFACIAL DUAL-GLASS TRINA TSM-NEG21C.20 18 x HMS-2000-4T - MICRO HOYMILES 2000W DTU EXTERNA 4 x CABO FOTOVOLTAICO 4MM² PRETO 72 x CABO FOTOVOLTAICO 4MM² VERMELHO 144 x CONECTOR MC4 PAR TRINA ESTRUTURA FIBROCIMENTO MADEIRA 18 x AC TRUNK CONNECTOR - CONECTOR CA HOYMILES 6 x AC TRUNK END CAP - TERMINAL ENDCAP HOYMILES 1 x AC TRUNK CONNECTOR UNLOCK TOOL - CHAVE DESBLOQUEIO CONECTOR CA 1 x HMS DISCONNECT TOOL-1PCS - CHAVE DESCONEXAO MICROINVERSOR 36 x CABO CA MULTIPOLAR 10AWG 1 x DTU-LITE-S(WIFI) - MONIT DTU-LITE S (ATÉ 25 MICROS)
Amara | SUNGROW | FIBROCIMENTO | 50.16 | 64650.29 | 1.2889 |  | 64650.29 | 1.2889 | 13 | 4568800% |  | 570 | 88 x MODULO FV 570WP N-TYPE BIFACIAL DAH SOLAR DHN-72X16/DG 1 x INVERSOR SUNGROW SG36CX-P2 AFCI 380V COM MONITORAMENTO 200 x CABO FOTOVOLTAICO 4MM² PRETO 200 x CABO FOTOVOLTAICO 4MM² VERMELHO 16 x CONECTOR MC4 PAR EMBALADO ESTRUTURA FIBROCIMENTO MADEIRA
Amara | SUNGROW | FIBROCIMENTO | 50.16 | 64900.14 | 1.2939 |  | 64900.14 | 1.2939 | 13 | 4568800% |  | 570 | 88 x MODULO FV 570WP N-TYPE BIFACIAL DUAL GLASS DAS-DH144NA 1 x INVERSOR SUNGROW SG36CX-P2 AFCI 380V COM MONITORAMENTO 200 x CABO FOTOVOLTAICO 4MM² PRETO 200 x CABO FOTOVOLTAICO 4MM² VERMELHO 16 x CONECTOR MC4 PAR EMBALADO ESTRUTURA FIBROCIMENTO MADEIRA
Amara | SOLIS | FIBROCIMENTO | 50.16 | 66414.38 | 1.3241 |  | 66414.38 | 1.3241 | 13 | 4568800% |  | 570 | 88 x MODULO FV 570WP N-TYPE BIFACIAL DAH SOLAR DHN-72X16/DG 1 x INVERSOR SOLIS 37,5KW 380V S5-GC37.5K COM MONITORAMENTO 200 x CABO FOTOVOLTAICO 4MM² PRETO 200 x CABO FOTOVOLTAICO 4MM² VERMELHO 16 x CONECTOR MC4 PAR EMBALADO ESTRUTURA FIBROCIMENTO MADEIRA
Amara | SOLIS | FIBROCIMENTO | 50.16 | 66664.23 | 1.329 |  | 66664.23 | 1.329 | 13 | 4568800% |  | 570 | 88 x MODULO FV 570WP N-TYPE BIFACIAL DUAL GLASS DAS-DH144NA 1 x INVERSOR SOLIS 37,5KW 380V S5-GC37.5K COM MONITORAMENTO 200 x CABO FOTOVOLTAICO 4MM² PRETO 200 x CABO FOTOVOLTAICO 4MM² VERMELHO 16 x CONECTOR MC4 PAR EMBALADO ESTRUTURA FIBROCIMENTO MADEIRA
Amara | SOLIS | FIBROCIMENTO | 50.16 | 71023.35 | 1.4159 |  | 71023.35 | 1.4159 | 13 | 4568800% |  | 570 | 88 x MODULO FV 570WP N-TYPE BIFACIAL DAH SOLAR DHN-72X16/DG 1 x INVERSOR SOLIS 37,5KW 220V S5-GC37.5K-LV COM MONITORAMENTO 200 x CABO FOTOVOLTAICO 4MM² PRETO 200 x CABO FOTOVOLTAICO 4MM² VERMELHO 16 x CONECTOR MC4 PAR EMBALADO ESTRUTURA FIBROCIMENTO MADEIRA
Amara | SOLIS | FIBROCIMENTO | 50.16 | 71273.19 | 1.4209 |  | 71273.19 | 1.4209 | 13 | 4568800% |  | 570 | 88 x MODULO FV 570WP N-TYPE BIFACIAL DUAL GLASS DAS-DH144NA 1 x INVERSOR SOLIS 37,5KW 220V S5-GC37.5K-LV COM MONITORAMENTO 200 x CABO FOTOVOLTAICO 4MM² PRETO 200 x CABO FOTOVOLTAICO 4MM² VERMELHO 16 x CONECTOR MC4 PAR EMBALADO ESTRUTURA FIBROCIMENTO MADEIRA
Amara | 42 | FIBROCIMENTO | 50.16 | 93262.61 | 1.8593 |  | 93262.61 | 1.8593 | 13 | 4568800% |  | 570 | 88 x MODULO FV 570WP N-TYPE BIFACIAL DAH SOLAR DHN-72X16/DG 22 x HMS-2000-4T - MICRO HOYMILES 2000W DTU EXTERNA 4 x CABO FOTOVOLTAICO 4MM² PRETO 88 x CABO FOTOVOLTAICO 4MM² VERMELHO 176 x CONECTOR MC4 PAR EMBALADO ESTRUTURA FIBROCIMENTO MADEIRA 22 x AC TRUNK CONNECTOR - CONECTOR CA HOYMILES 8 x AC TRUNK END CAP - TERMINAL ENDCAP HOYMILES 1 x AC TRUNK CONNECTOR UNLOCK TOOL - CHAVE DESBLOQUEIO CONECTOR CA 1 x HMS DISCONNECT TOOL-1PCS - CHAVE DESCONEXAO MICROINVERSOR 42 x CABO CA MULTIPOLAR 10AWG 1 x DTU-LITE-S(WIFI) - MONIT DTU-LITE S (ATÉ 25 MICROS)
Amara | 42 | FIBROCIMENTO | 50.16 | 93512.46 | 1.8643 |  | 93512.46 | 1.8643 | 13 | 4568800% |  | 570 | 88 x MODULO FV 570WP N-TYPE BIFACIAL DUAL GLASS DAS-DH144NA 22 x HMS-2000-4T - MICRO HOYMILES 2000W DTU EXTERNA 4 x CABO FOTOVOLTAICO 4MM² PRETO 88 x CABO FOTOVOLTAICO 4MM² VERMELHO 176 x CONECTOR MC4 PAR EMBALADO ESTRUTURA FIBROCIMENTO MADEIRA 22 x AC TRUNK CONNECTOR - CONECTOR CA HOYMILES 8 x AC TRUNK END CAP - TERMINAL ENDCAP HOYMILES 1 x AC TRUNK CONNECTOR UNLOCK TOOL - CHAVE DESBLOQUEIO CONECTOR CA 1 x HMS DISCONNECT TOOL-1PCS - CHAVE DESCONEXAO MICROINVERSOR 42 x CABO CA MULTIPOLAR 10AWG 1 x DTU-LITE-S(WIFI) - MONIT DTU-LITE S (ATÉ 25 MICROS)
Amara | 36 | FIBROCIMENTO | 50.41 | 90372.68 | 1.7928 |  | 90372.68 | 1.7928 | 13 | 4568800% |  | 710 | 71 x MODULO FV 710WP BIFACIAL DUAL-GLASS TRINA TSM-NEG21C.20 18 x HMS-2000-4T - MICRO HOYMILES 2000W DTU EXTERNA 4 x CABO FOTOVOLTAICO 4MM² PRETO 72 x CABO FOTOVOLTAICO 4MM² VERMELHO 144 x CONECTOR MC4 PAR TRINA ESTRUTURA FIBROCIMENTO MADEIRA 18 x AC TRUNK CONNECTOR - CONECTOR CA HOYMILES 6 x AC TRUNK END CAP - TERMINAL ENDCAP HOYMILES 1 x AC TRUNK CONNECTOR UNLOCK TOOL - CHAVE DESBLOQUEIO CONECTOR CA 1 x HMS DISCONNECT TOOL-1PCS - CHAVE DESCONEXAO MICROINVERSOR 36 x CABO CA MULTIPOLAR 10AWG 1 x DTU-LITE-S(WIFI) - MONIT DTU-LITE S (ATÉ 25 MICROS)
Amara | SUNGROW | FIBROCIMENTO | 50.73 | 65489.56 | 1.2909 |  | 65489.56 | 1.2909 | 13 | 4568800% |  | 570 | 89 x MODULO FV 570WP N-TYPE BIFACIAL DAH SOLAR DHN-72X16/DG 1 x INVERSOR SUNGROW SG36CX-P2 AFCI 380V COM MONITORAMENTO 200 x CABO FOTOVOLTAICO 4MM² PRETO 200 x CABO FOTOVOLTAICO 4MM² VERMELHO 16 x CONECTOR MC4 PAR EMBALADO ESTRUTURA FIBROCIMENTO MADEIRA
Amara | SUNGROW | FIBROCIMENTO | 50.73 | 65742.24 | 1.2959 |  | 65742.24 | 1.2959 | 13 | 4568800% |  | 570 | 89 x MODULO FV 570WP N-TYPE BIFACIAL DUAL GLASS DAS-DH144NA 1 x INVERSOR SUNGROW SG36CX-P2 AFCI 380V COM MONITORAMENTO 200 x CABO FOTOVOLTAICO 4MM² PRETO 200 x CABO FOTOVOLTAICO 4MM² VERMELHO 16 x CONECTOR MC4 PAR EMBALADO ESTRUTURA FIBROCIMENTO MADEIRA
Amara | SOLIS | FIBROCIMENTO | 50.73 | 67253.64 | 1.3257 |  | 67253.64 | 1.3257 | 13 | 4568800% |  | 570 | 89 x MODULO FV 570WP N-TYPE BIFACIAL DAH SOLAR DHN-72X16/DG 1 x INVERSOR SOLIS 37,5KW 380V S5-GC37.5K COM MONITORAMENTO 200 x CABO FOTOVOLTAICO 4MM² PRETO 200 x CABO FOTOVOLTAICO 4MM² VERMELHO 16 x CONECTOR MC4 PAR EMBALADO ESTRUTURA FIBROCIMENTO MADEIRA
Amara | SOLIS | FIBROCIMENTO | 50.73 | 67506.33 | 1.3307 |  | 67506.33 | 1.3307 | 13 | 4568800% |  | 570 | 89 x MODULO FV 570WP N-TYPE BIFACIAL DUAL GLASS DAS-DH144NA 1 x INVERSOR SOLIS 37,5KW 380V S5-GC37.5K COM MONITORAMENTO 200 x CABO FOTOVOLTAICO 4MM² PRETO 200 x CABO FOTOVOLTAICO 4MM² VERMELHO 16 x CONECTOR MC4 PAR EMBALADO ESTRUTURA FIBROCIMENTO MADEIRA
Amara | SOLIS | FIBROCIMENTO | 50.73 | 71862.61 | 1.4166 |  | 71862.61 | 1.4166 | 13 | 4568800% |  | 570 | 89 x MODULO FV 570WP N-TYPE BIFACIAL DAH SOLAR DHN-72X16/DG 1 x INVERSOR SOLIS 37,5KW 220V S5-GC37.5K-LV COM MONITORAMENTO 200 x CABO FOTOVOLTAICO 4MM² PRETO 200 x CABO FOTOVOLTAICO 4MM² VERMELHO 16 x CONECTOR MC4 PAR EMBALADO ESTRUTURA FIBROCIMENTO MADEIRA
Amara | SOLIS | FIBROCIMENTO | 50.73 | 72115.3 | 1.4216 |  | 72115.3 | 1.4216 | 13 | 4568800% |  | 570 | 89 x MODULO FV 570WP N-TYPE BIFACIAL DUAL GLASS DAS-DH144NA 1 x INVERSOR SOLIS 37,5KW 220V S5-GC37.5K-LV COM MONITORAMENTO 200 x CABO FOTOVOLTAICO 4MM² PRETO 200 x CABO FOTOVOLTAICO 4MM² VERMELHO 16 x CONECTOR MC4 PAR EMBALADO ESTRUTURA FIBROCIMENTO MADEIRA
Amara | 45 | FIBROCIMENTO | 50.73 | 95908.46 | 1.8906 |  | 95908.46 | 1.8906 | 13 | 4568800% |  | 570 | 89 x MODULO FV 570WP N-TYPE BIFACIAL DAH SOLAR DHN-72X16/DG 23 x HMS-2000-4T - MICRO HOYMILES 2000W DTU EXTERNA 4 x CABO FOTOVOLTAICO 4MM² PRETO 92 x CABO FOTOVOLTAICO 4MM² VERMELHO 184 x CONECTOR MC4 PAR EMBALADO ESTRUTURA FIBROCIMENTO MADEIRA 23 x AC TRUNK CONNECTOR - CONECTOR CA HOYMILES 8 x AC TRUNK END CAP - TERMINAL ENDCAP HOYMILES 1 x AC TRUNK CONNECTOR UNLOCK TOOL - CHAVE DESBLOQUEIO CONECTOR CA 1 x HMS DISCONNECT TOOL-1PCS - CHAVE DESCONEXAO MICROINVERSOR 45 x CABO CA MULTIPOLAR 10AWG 1 x DTU-LITE-S(WIFI) - MONIT DTU-LITE S (ATÉ 25 MICROS)
Amara | 45 | FIBROCIMENTO | 50.73 | 96161.15 | 1.8955 |  | 96161.15 | 1.8955 | 13 | 4568800% |  | 570 | 89 x MODULO FV 570WP N-TYPE BIFACIAL DUAL GLASS DAS-DH144NA 23 x HMS-2000-4T - MICRO HOYMILES 2000W DTU EXTERNA 4 x CABO FOTOVOLTAICO 4MM² PRETO 92 x CABO FOTOVOLTAICO 4MM² VERMELHO 184 x CONECTOR MC4 PAR EMBALADO ESTRUTURA FIBROCIMENTO MADEIRA 23 x AC TRUNK CONNECTOR - CONECTOR CA HOYMILES 8 x AC TRUNK END CAP - TERMINAL ENDCAP HOYMILES 1 x AC TRUNK CONNECTOR UNLOCK TOOL - CHAVE DESBLOQUEIO CONECTOR CA 1 x HMS DISCONNECT TOOL-1PCS - CHAVE DESCONEXAO MICROINVERSOR 45 x CABO CA MULTIPOLAR 10AWG 1 x DTU-LITE-S(WIFI) - MONIT DTU-LITE S (ATÉ 25 MICROS)
Amara | 36 | FIBROCIMENTO | 51.12 | 91100.84 | 1.7821 |  | 91100.84 | 1.7821 | 13 | 4568800% |  | 710 | 72 x MODULO FV 710WP BIFACIAL DUAL-GLASS TRINA TSM-NEG21C.20 18 x HMS-2000-4T - MICRO HOYMILES 2000W DTU EXTERNA 4 x CABO FOTOVOLTAICO 4MM² PRETO 72 x CABO FOTOVOLTAICO 4MM² VERMELHO 144 x CONECTOR MC4 PAR TRINA ESTRUTURA FIBROCIMENTO MADEIRA 18 x AC TRUNK CONNECTOR - CONECTOR CA HOYMILES 6 x AC TRUNK END CAP - TERMINAL ENDCAP HOYMILES 1 x AC TRUNK CONNECTOR UNLOCK TOOL - CHAVE DESBLOQUEIO CONECTOR CA 1 x HMS DISCONNECT TOOL-1PCS - CHAVE DESCONEXAO MICROINVERSOR 36 x CABO CA MULTIPOLAR 10AWG 1 x DTU-LITE-S(WIFI) - MONIT DTU-LITE S (ATÉ 25 MICROS)
Amara | SUNGROW | FIBROCIMENTO | 51.3 | 66014.24 | 1.2868 |  | 66014.24 | 1.2868 | 13 | 4568800% |  | 570 | 90 x MODULO FV 570WP N-TYPE BIFACIAL DAH SOLAR DHN-72X16/DG 1 x INVERSOR SUNGROW SG36CX-P2 AFCI 380V COM MONITORAMENTO 200 x CABO FOTOVOLTAICO 4MM² PRETO 200 x CABO FOTOVOLTAICO 4MM² VERMELHO 16 x CONECTOR MC4 PAR EMBALADO ESTRUTURA FIBROCIMENTO MADEIRA
Amara | SUNGROW | FIBROCIMENTO | 51.3 | 66269.77 | 1.2918 |  | 66269.77 | 1.2918 | 13 | 4568800% |  | 570 | 90 x MODULO FV 570WP N-TYPE BIFACIAL DUAL GLASS DAS-DH144NA 1 x INVERSOR SUNGROW SG36CX-P2 AFCI 380V COM MONITORAMENTO 200 x CABO FOTOVOLTAICO 4MM² PRETO 200 x CABO FOTOVOLTAICO 4MM² VERMELHO 16 x CONECTOR MC4 PAR EMBALADO ESTRUTURA FIBROCIMENTO MADEIRA
Amara | SOLIS | FIBROCIMENTO | 51.3 | 67778.33 | 1.3212 |  | 67778.33 | 1.3212 | 13 | 4568800% |  | 570 | 90 x MODULO FV 570WP N-TYPE BIFACIAL DAH SOLAR DHN-72X16/DG 1 x INVERSOR SOLIS 37,5KW 380V S5-GC37.5K COM MONITORAMENTO 200 x CABO FOTOVOLTAICO 4MM² PRETO 200 x CABO FOTOVOLTAICO 4MM² VERMELHO 16 x CONECTOR MC4 PAR EMBALADO ESTRUTURA FIBROCIMENTO MADEIRA
Amara | SOLIS | FIBROCIMENTO | 51.3 | 68033.86 | 1.3262 |  | 68033.86 | 1.3262 | 13 | 4568800% |  | 570 | 90 x MODULO FV 570WP N-TYPE BIFACIAL DUAL GLASS DAS-DH144NA 1 x INVERSOR SOLIS 37,5KW 380V S5-GC37.5K COM MONITORAMENTO 200 x CABO FOTOVOLTAICO 4MM² PRETO 200 x CABO FOTOVOLTAICO 4MM² VERMELHO 16 x CONECTOR MC4 PAR EMBALADO ESTRUTURA FIBROCIMENTO MADEIRA
Amara | SOLIS | FIBROCIMENTO | 51.3 | 72387.3 | 1.4111 |  | 72387.3 | 1.4111 | 13 | 4568800% |  | 570 | 90 x MODULO FV 570WP N-TYPE BIFACIAL DAH SOLAR DHN-72X16/DG 1 x INVERSOR SOLIS 37,5KW 220V S5-GC37.5K-LV COM MONITORAMENTO 200 x CABO FOTOVOLTAICO 4MM² PRETO 200 x CABO FOTOVOLTAICO 4MM² VERMELHO 16 x CONECTOR MC4 PAR EMBALADO ESTRUTURA FIBROCIMENTO MADEIRA
Amara | SOLIS | FIBROCIMENTO | 51.3 | 72642.82 | 1.416 |  | 72642.82 | 1.416 | 13 | 4568800% |  | 570 | 90 x MODULO FV 570WP N-TYPE BIFACIAL DUAL GLASS DAS-DH144NA 1 x INVERSOR SOLIS 37,5KW 220V S5-GC37.5K-LV COM MONITORAMENTO 200 x CABO FOTOVOLTAICO 4MM² PRETO 200 x CABO FOTOVOLTAICO 4MM² VERMELHO 16 x CONECTOR MC4 PAR EMBALADO ESTRUTURA FIBROCIMENTO MADEIRA
Amara | 45 | FIBROCIMENTO | 51.3 | 96433.14 | 1.8798 |  | 96433.14 | 1.8798 | 13 | 4568800% |  | 570 | 90 x MODULO FV 570WP N-TYPE BIFACIAL DAH SOLAR DHN-72X16/DG 23 x HMS-2000-4T - MICRO HOYMILES 2000W DTU EXTERNA 4 x CABO FOTOVOLTAICO 4MM² PRETO 92 x CABO FOTOVOLTAICO 4MM² VERMELHO 184 x CONECTOR MC4 PAR EMBALADO ESTRUTURA FIBROCIMENTO MADEIRA 23 x AC TRUNK CONNECTOR - CONECTOR CA HOYMILES 8 x AC TRUNK END CAP - TERMINAL ENDCAP HOYMILES 1 x AC TRUNK CONNECTOR UNLOCK TOOL - CHAVE DESBLOQUEIO CONECTOR CA 1 x HMS DISCONNECT TOOL-1PCS - CHAVE DESCONEXAO MICROINVERSOR 45 x CABO CA MULTIPOLAR 10AWG 1 x DTU-LITE-S(WIFI) - MONIT DTU-LITE S (ATÉ 25 MICROS)
Amara | 45 | FIBROCIMENTO | 51.3 | 96688.67 | 1.8848 |  | 96688.67 | 1.8848 | 13 | 4568800% |  | 570 | 90 x MODULO FV 570WP N-TYPE BIFACIAL DUAL GLASS DAS-DH144NA 23 x HMS-2000-4T - MICRO HOYMILES 2000W DTU EXTERNA 4 x CABO FOTOVOLTAICO 4MM² PRETO 92 x CABO FOTOVOLTAICO 4MM² VERMELHO 184 x CONECTOR MC4 PAR EMBALADO ESTRUTURA FIBROCIMENTO MADEIRA 23 x AC TRUNK CONNECTOR - CONECTOR CA HOYMILES 8 x AC TRUNK END CAP - TERMINAL ENDCAP HOYMILES 1 x AC TRUNK CONNECTOR UNLOCK TOOL - CHAVE DESBLOQUEIO CONECTOR CA 1 x HMS DISCONNECT TOOL-1PCS - CHAVE DESCONEXAO MICROINVERSOR 45 x CABO CA MULTIPOLAR 10AWG 1 x DTU-LITE-S(WIFI) - MONIT DTU-LITE S (ATÉ 25 MICROS)
Amara | 36 | FIBROCIMENTO | 51.83 | 93916.38 | 1.812 |  | 93916.38 | 1.812 | 13 | 4568800% |  | 710 | 73 x MODULO FV 710WP BIFACIAL DUAL-GLASS TRINA TSM-NEG21C.20 19 x HMS-2000-4T - MICRO HOYMILES 2000W DTU EXTERNA 4 x CABO FOTOVOLTAICO 4MM² PRETO 76 x CABO FOTOVOLTAICO 4MM² VERMELHO 152 x CONECTOR MC4 PAR TRINA ESTRUTURA FIBROCIMENTO MADEIRA 19 x AC TRUNK CONNECTOR - CONECTOR CA HOYMILES 7 x AC TRUNK END CAP - TERMINAL ENDCAP HOYMILES 1 x AC TRUNK CONNECTOR UNLOCK TOOL - CHAVE DESBLOQUEIO CONECTOR CA 1 x HMS DISCONNECT TOOL-1PCS - CHAVE DESCONEXAO MICROINVERSOR 36 x CABO CA MULTIPOLAR 10AWG 1 x DTU-LITE-S(WIFI) - MONIT DTU-LITE S (ATÉ 25 MICROS)
Amara | SUNGROW | FIBROCIMENTO | 51.87 | 66863.54 | 1.2891 |  | 66863.54 | 1.2891 | 13 | 4568800% |  | 570 | 91 x MODULO FV 570WP N-TYPE BIFACIAL DAH SOLAR DHN-72X16/DG 1 x INVERSOR SUNGROW SG40CX-P2 AFCI 380V COM MONITORAMENTO 200 x CABO FOTOVOLTAICO 4MM² PRETO 200 x CABO FOTOVOLTAICO 4MM² VERMELHO 16 x CONECTOR MC4 PAR EMBALADO ESTRUTURA FIBROCIMENTO MADEIRA
Amara | SUNGROW | FIBROCIMENTO | 51.87 | 67121.91 | 1.294 |  | 67121.91 | 1.294 | 13 | 4568800% |  | 570 | 91 x MODULO FV 570WP N-TYPE BIFACIAL DUAL GLASS DAS-DH144NA 1 x INVERSOR SUNGROW SG40CX-P2 AFCI 380V COM MONITORAMENTO 200 x CABO FOTOVOLTAICO 4MM² PRETO 200 x CABO FOTOVOLTAICO 4MM² VERMELHO 16 x CONECTOR MC4 PAR EMBALADO ESTRUTURA FIBROCIMENTO MADEIRA
Amara | SOLIS | FIBROCIMENTO | 51.87 | 68303.01 | 1.3168 |  | 68303.01 | 1.3168 | 13 | 4568800% |  | 570 | 91 x MODULO FV 570WP N-TYPE BIFACIAL DAH SOLAR DHN-72X16/DG 1 x INVERSOR SOLIS 37,5KW 380V S5-GC37.5K COM MONITORAMENTO 200 x CABO FOTOVOLTAICO 4MM² PRETO 200 x CABO FOTOVOLTAICO 4MM² VERMELHO 16 x CONECTOR MC4 PAR EMBALADO ESTRUTURA FIBROCIMENTO MADEIRA
Amara | SOLIS | FIBROCIMENTO | 51.87 | 68561.38 | 1.3218 |  | 68561.38 | 1.3218 | 13 | 4568800% |  | 570 | 91 x MODULO FV 570WP N-TYPE BIFACIAL DUAL GLASS DAS-DH144NA 1 x INVERSOR SOLIS 37,5KW 380V S5-GC37.5K COM MONITORAMENTO 200 x CABO FOTOVOLTAICO 4MM² PRETO 200 x CABO FOTOVOLTAICO 4MM² VERMELHO 16 x CONECTOR MC4 PAR EMBALADO ESTRUTURA FIBROCIMENTO MADEIRA
Amara | SOLIS | FIBROCIMENTO | 51.87 | 75939.51 | 1.464 |  | 75939.51 | 1.464 | 13 | 4568800% |  | 570 | 91 x MODULO FV 570WP N-TYPE BIFACIAL DAH SOLAR DHN-72X16/DG 1 x INVERSOR SOLIS 50KW 220V 50K-LV-5G-PRO COM MONITORAMENTO 200 x CABO FOTOVOLTAICO 4MM² PRETO 200 x CABO FOTOVOLTAICO 4MM² VERMELHO 16 x CONECTOR MC4 PAR EMBALADO ESTRUTURA FIBROCIMENTO MADEIRA
Amara | SOLIS | FIBROCIMENTO | 51.87 | 76197.88 | 1.469 |  | 76197.88 | 1.469 | 13 | 4568800% |  | 570 | 91 x MODULO FV 570WP N-TYPE BIFACIAL DUAL GLASS DAS-DH144NA 1 x INVERSOR SOLIS 50KW 220V 50K-LV-5G-PRO COM MONITORAMENTO 200 x CABO FOTOVOLTAICO 4MM² PRETO 200 x CABO FOTOVOLTAICO 4MM² VERMELHO 16 x CONECTOR MC4 PAR EMBALADO ESTRUTURA FIBROCIMENTO MADEIRA
Amara | 45 | FIBROCIMENTO | 51.87 | 96957.83 | 1.8692 |  | 96957.83 | 1.8692 | 13 | 4568800% |  | 570 | 91 x MODULO FV 570WP N-TYPE BIFACIAL DAH SOLAR DHN-72X16/DG 23 x HMS-2000-4T - MICRO HOYMILES 2000W DTU EXTERNA 4 x CABO FOTOVOLTAICO 4MM² PRETO 92 x CABO FOTOVOLTAICO 4MM² VERMELHO 184 x CONECTOR MC4 PAR EMBALADO ESTRUTURA FIBROCIMENTO MADEIRA 23 x AC TRUNK CONNECTOR - CONECTOR CA HOYMILES 8 x AC TRUNK END CAP - TERMINAL ENDCAP HOYMILES 1 x AC TRUNK CONNECTOR UNLOCK TOOL - CHAVE DESBLOQUEIO CONECTOR CA 1 x HMS DISCONNECT TOOL-1PCS - CHAVE DESCONEXAO MICROINVERSOR 45 x CABO CA MULTIPOLAR 10AWG 1 x DTU-LITE-S(WIFI) - MONIT DTU-LITE S (ATÉ 25 MICROS)
Amara | 45 | FIBROCIMENTO | 51.87 | 97216.2 | 1.8742 |  | 97216.2 | 1.8742 | 13 | 4568800% |  | 570 | 91 x MODULO FV 570WP N-TYPE BIFACIAL DUAL GLASS DAS-DH144NA 23 x HMS-2000-4T - MICRO HOYMILES 2000W DTU EXTERNA 4 x CABO FOTOVOLTAICO 4MM² PRETO 92 x CABO FOTOVOLTAICO 4MM² VERMELHO 184 x CONECTOR MC4 PAR EMBALADO ESTRUTURA FIBROCIMENTO MADEIRA 23 x AC TRUNK CONNECTOR - CONECTOR CA HOYMILES 8 x AC TRUNK END CAP - TERMINAL ENDCAP HOYMILES 1 x AC TRUNK CONNECTOR UNLOCK TOOL - CHAVE DESBLOQUEIO CONECTOR CA 1 x HMS DISCONNECT TOOL-1PCS - CHAVE DESCONEXAO MICROINVERSOR 45 x CABO CA MULTIPOLAR 10AWG 1 x DTU-LITE-S(WIFI) - MONIT DTU-LITE S (ATÉ 25 MICROS)
Amara | SOLIS | FIBROCIMENTO | 52.44 | 67027.64 | 1.2782 |  | 67027.64 | 1.2782 | 13 | 4568800% |  | 570 | 92 x MODULO FV 570WP N-TYPE BIFACIAL DAH SOLAR DHN-72X16/DG 1 x INVERSOR SOLIS 40KW 380V S5-GC40K COM MONITORAMENTO 200 x CABO FOTOVOLTAICO 4MM² PRETO 200 x CABO FOTOVOLTAICO 4MM² VERMELHO 16 x CONECTOR MC4 PAR EMBALADO ESTRUTURA FIBROCIMENTO MADEIRA
Amara | SOLIS | FIBROCIMENTO | 52.44 | 67288.85 | 1.2832 |  | 67288.85 | 1.2832 | 13 | 4568800% |  | 570 | 92 x MODULO FV 570WP N-TYPE BIFACIAL DUAL GLASS DAS-DH144NA 1 x INVERSOR SOLIS 40KW 380V S5-GC40K COM MONITORAMENTO 200 x CABO FOTOVOLTAICO 4MM² PRETO 200 x CABO FOTOVOLTAICO 4MM² VERMELHO 16 x CONECTOR MC4 PAR EMBALADO ESTRUTURA FIBROCIMENTO MADEIRA
Amara | SUNGROW | FIBROCIMENTO | 52.44 | 67388.22 | 1.2851 |  | 67388.22 | 1.2851 | 13 | 4568800% |  | 570 | 92 x MODULO FV 570WP N-TYPE BIFACIAL DAH SOLAR DHN-72X16/DG 1 x INVERSOR SUNGROW SG40CX-P2 AFCI 380V COM MONITORAMENTO 200 x CABO FOTOVOLTAICO 4MM² PRETO 200 x CABO FOTOVOLTAICO 4MM² VERMELHO 16 x CONECTOR MC4 PAR EMBALADO ESTRUTURA FIBROCIMENTO MADEIRA
Amara | SUNGROW | FIBROCIMENTO | 52.44 | 67649.43 | 1.29 |  | 67649.43 | 1.29 | 13 | 4568800% |  | 570 | 92 x MODULO FV 570WP N-TYPE BIFACIAL DUAL GLASS DAS-DH144NA 1 x INVERSOR SUNGROW SG40CX-P2 AFCI 380V COM MONITORAMENTO 200 x CABO FOTOVOLTAICO 4MM² PRETO 200 x CABO FOTOVOLTAICO 4MM² VERMELHO 16 x CONECTOR MC4 PAR EMBALADO ESTRUTURA FIBROCIMENTO MADEIRA
Amara | SOLIS | FIBROCIMENTO | 52.44 | 76464.2 | 1.4581 |  | 76464.2 | 1.4581 | 13 | 4568800% |  | 570 | 92 x MODULO FV 570WP N-TYPE BIFACIAL DAH SOLAR DHN-72X16/DG 1 x INVERSOR SOLIS 50KW 220V 50K-LV-5G-PRO COM MONITORAMENTO 200 x CABO FOTOVOLTAICO 4MM² PRETO 200 x CABO FOTOVOLTAICO 4MM² VERMELHO 16 x CONECTOR MC4 PAR EMBALADO ESTRUTURA FIBROCIMENTO MADEIRA
Amara | SOLIS | FIBROCIMENTO | 52.44 | 76725.41 | 1.4631 |  | 76725.41 | 1.4631 | 13 | 4568800% |  | 570 | 92 x MODULO FV 570WP N-TYPE BIFACIAL DUAL GLASS DAS-DH144NA 1 x INVERSOR SOLIS 50KW 220V 50K-LV-5G-PRO COM MONITORAMENTO 200 x CABO FOTOVOLTAICO 4MM² PRETO 200 x CABO FOTOVOLTAICO 4MM² VERMELHO 16 x CONECTOR MC4 PAR EMBALADO ESTRUTURA FIBROCIMENTO MADEIRA
Amara | 45 | FIBROCIMENTO | 52.44 | 97482.51 | 1.8589 |  | 97482.51 | 1.8589 | 13 | 4568800% |  | 570 | 92 x MODULO FV 570WP N-TYPE BIFACIAL DAH SOLAR DHN-72X16/DG 23 x HMS-2000-4T - MICRO HOYMILES 2000W DTU EXTERNA 4 x CABO FOTOVOLTAICO 4MM² PRETO 92 x CABO FOTOVOLTAICO 4MM² VERMELHO 184 x CONECTOR MC4 PAR EMBALADO ESTRUTURA FIBROCIMENTO MADEIRA 23 x AC TRUNK CONNECTOR - CONECTOR CA HOYMILES 8 x AC TRUNK END CAP - TERMINAL ENDCAP HOYMILES 1 x AC TRUNK CONNECTOR UNLOCK TOOL - CHAVE DESBLOQUEIO CONECTOR CA 1 x HMS DISCONNECT TOOL-1PCS - CHAVE DESCONEXAO MICROINVERSOR 45 x CABO CA MULTIPOLAR 10AWG 1 x DTU-LITE-S(WIFI) - MONIT DTU-LITE S (ATÉ 25 MICROS)
Amara | 45 | FIBROCIMENTO | 52.44 | 97743.72 | 1.8639 |  | 97743.72 | 1.8639 | 13 | 4568800% |  | 570 | 92 x MODULO FV 570WP N-TYPE BIFACIAL DUAL GLASS DAS-DH144NA 23 x HMS-2000-4T - MICRO HOYMILES 2000W DTU EXTERNA 4 x CABO FOTOVOLTAICO 4MM² PRETO 92 x CABO FOTOVOLTAICO 4MM² VERMELHO 184 x CONECTOR MC4 PAR EMBALADO ESTRUTURA FIBROCIMENTO MADEIRA 23 x AC TRUNK CONNECTOR - CONECTOR CA HOYMILES 8 x AC TRUNK END CAP - TERMINAL ENDCAP HOYMILES 1 x AC TRUNK CONNECTOR UNLOCK TOOL - CHAVE DESBLOQUEIO CONECTOR CA 1 x HMS DISCONNECT TOOL-1PCS - CHAVE DESCONEXAO MICROINVERSOR 45 x CABO CA MULTIPOLAR 10AWG 1 x DTU-LITE-S(WIFI) - MONIT DTU-LITE S (ATÉ 25 MICROS)
Amara | 36 | FIBROCIMENTO | 52.54 | 94644.54 | 1.8014 |  | 94644.54 | 1.8014 | 13 | 4568800% |  | 710 | 74 x MODULO FV 710WP BIFACIAL DUAL-GLASS TRINA TSM-NEG21C.20 19 x HMS-2000-4T - MICRO HOYMILES 2000W DTU EXTERNA 4 x CABO FOTOVOLTAICO 4MM² PRETO 76 x CABO FOTOVOLTAICO 4MM² VERMELHO 152 x CONECTOR MC4 PAR TRINA ESTRUTURA FIBROCIMENTO MADEIRA 19 x AC TRUNK CONNECTOR - CONECTOR CA HOYMILES 7 x AC TRUNK END CAP - TERMINAL ENDCAP HOYMILES 1 x AC TRUNK CONNECTOR UNLOCK TOOL - CHAVE DESBLOQUEIO CONECTOR CA 1 x HMS DISCONNECT TOOL-1PCS - CHAVE DESCONEXAO MICROINVERSOR 36 x CABO CA MULTIPOLAR 10AWG 1 x DTU-LITE-S(WIFI) - MONIT DTU-LITE S (ATÉ 25 MICROS)
Amara | SOLIS | FIBROCIMENTO | 53.01 | 67866.91 | 1.2803 |  | 67866.91 | 1.2803 | 13 | 4568800% |  | 570 | 93 x MODULO FV 570WP N-TYPE BIFACIAL DAH SOLAR DHN-72X16/DG 1 x INVERSOR SOLIS 40KW 380V S5-GC40K COM MONITORAMENTO 200 x CABO FOTOVOLTAICO 4MM² PRETO 200 x CABO FOTOVOLTAICO 4MM² VERMELHO 16 x CONECTOR MC4 PAR EMBALADO ESTRUTURA FIBROCIMENTO MADEIRA
Amara | SOLIS | FIBROCIMENTO | 53.01 | 68130.96 | 1.2852 |  | 68130.96 | 1.2852 | 13 | 4568800% |  | 570 | 93 x MODULO FV 570WP N-TYPE BIFACIAL DUAL GLASS DAS-DH144NA 1 x INVERSOR SOLIS 40KW 380V S5-GC40K COM MONITORAMENTO 200 x CABO FOTOVOLTAICO 4MM² PRETO 200 x CABO FOTOVOLTAICO 4MM² VERMELHO 16 x CONECTOR MC4 PAR EMBALADO ESTRUTURA FIBROCIMENTO MADEIRA
Amara | SUNGROW | FIBROCIMENTO | 53.01 | 68227.49 | 1.2871 |  | 68227.49 | 1.2871 | 13 | 4568800% |  | 570 | 93 x MODULO FV 570WP N-TYPE BIFACIAL DAH SOLAR DHN-72X16/DG 1 x INVERSOR SUNGROW SG40CX-P2 AFCI 380V COM MONITORAMENTO 200 x CABO FOTOVOLTAICO 4MM² PRETO 200 x CABO FOTOVOLTAICO 4MM² VERMELHO 16 x CONECTOR MC4 PAR EMBALADO ESTRUTURA FIBROCIMENTO MADEIRA
Amara | SUNGROW | FIBROCIMENTO | 53.01 | 68491.54 | 1.292 |  | 68491.54 | 1.292 | 13 | 4568800% |  | 570 | 93 x MODULO FV 570WP N-TYPE BIFACIAL DUAL GLASS DAS-DH144NA 1 x INVERSOR SUNGROW SG40CX-P2 AFCI 380V COM MONITORAMENTO 200 x CABO FOTOVOLTAICO 4MM² PRETO 200 x CABO FOTOVOLTAICO 4MM² VERMELHO 16 x CONECTOR MC4 PAR EMBALADO ESTRUTURA FIBROCIMENTO MADEIRA
Amara | SOLIS | FIBROCIMENTO | 53.01 | 77303.47 | 1.4583 |  | 77303.47 | 1.4583 | 13 | 4568800% |  | 570 | 93 x MODULO FV 570WP N-TYPE BIFACIAL DAH SOLAR DHN-72X16/DG 1 x INVERSOR SOLIS 50KW 220V 50K-LV-5G-PRO COM MONITORAMENTO 200 x CABO FOTOVOLTAICO 4MM² PRETO 200 x CABO FOTOVOLTAICO 4MM² VERMELHO 16 x CONECTOR MC4 PAR EMBALADO ESTRUTURA FIBROCIMENTO MADEIRA
Amara | SOLIS | FIBROCIMENTO | 53.01 | 77567.51 | 1.4633 |  | 77567.51 | 1.4633 | 13 | 4568800% |  | 570 | 93 x MODULO FV 570WP N-TYPE BIFACIAL DUAL GLASS DAS-DH144NA 1 x INVERSOR SOLIS 50KW 220V 50K-LV-5G-PRO COM MONITORAMENTO 200 x CABO FOTOVOLTAICO 4MM² PRETO 200 x CABO FOTOVOLTAICO 4MM² VERMELHO 16 x CONECTOR MC4 PAR EMBALADO ESTRUTURA FIBROCIMENTO MADEIRA
Amara | 48 | FIBROCIMENTO | 53.01 | 100128.36 | 1.8889 |  | 100128.36 | 1.8889 | 13 | 4568800% |  | 570 | 93 x MODULO FV 570WP N-TYPE BIFACIAL DAH SOLAR DHN-72X16/DG 24 x HMS-2000-4T - MICRO HOYMILES 2000W DTU EXTERNA 4 x CABO FOTOVOLTAICO 4MM² PRETO 96 x CABO FOTOVOLTAICO 4MM² VERMELHO 192 x CONECTOR MC4 PAR EMBALADO ESTRUTURA FIBROCIMENTO MADEIRA 24 x AC TRUNK CONNECTOR - CONECTOR CA HOYMILES 8 x AC TRUNK END CAP - TERMINAL ENDCAP HOYMILES 1 x AC TRUNK CONNECTOR UNLOCK TOOL - CHAVE DESBLOQUEIO CONECTOR CA 1 x HMS DISCONNECT TOOL-1PCS - CHAVE DESCONEXAO MICROINVERSOR 48 x CABO CA MULTIPOLAR 10AWG 1 x DTU-LITE-S(WIFI) - MONIT DTU-LITE S (ATÉ 25 MICROS)
Amara | 48 | FIBROCIMENTO | 53.01 | 100392.41 | 1.8938 |  | 100392.41 | 1.8938 | 13 | 4568800% |  | 570 | 93 x MODULO FV 570WP N-TYPE BIFACIAL DUAL GLASS DAS-DH144NA 24 x HMS-2000-4T - MICRO HOYMILES 2000W DTU EXTERNA 4 x CABO FOTOVOLTAICO 4MM² PRETO 96 x CABO FOTOVOLTAICO 4MM² VERMELHO 192 x CONECTOR MC4 PAR EMBALADO ESTRUTURA FIBROCIMENTO MADEIRA 24 x AC TRUNK CONNECTOR - CONECTOR CA HOYMILES 8 x AC TRUNK END CAP - TERMINAL ENDCAP HOYMILES 1 x AC TRUNK CONNECTOR UNLOCK TOOL - CHAVE DESBLOQUEIO CONECTOR CA 1 x HMS DISCONNECT TOOL-1PCS - CHAVE DESCONEXAO MICROINVERSOR 48 x CABO CA MULTIPOLAR 10AWG 1 x DTU-LITE-S(WIFI) - MONIT DTU-LITE S (ATÉ 25 MICROS)
Amara | 36 | FIBROCIMENTO | 53.25 | 95372.7 | 1.791 |  | 95372.7 | 1.791 | 13 | 4568800% |  | 710 | 75 x MODULO FV 710WP BIFACIAL DUAL-GLASS TRINA TSM-NEG21C.20 19 x HMS-2000-4T - MICRO HOYMILES 2000W DTU EXTERNA 4 x CABO FOTOVOLTAICO 4MM² PRETO 76 x CABO FOTOVOLTAICO 4MM² VERMELHO 152 x CONECTOR MC4 PAR TRINA ESTRUTURA FIBROCIMENTO MADEIRA 19 x AC TRUNK CONNECTOR - CONECTOR CA HOYMILES 7 x AC TRUNK END CAP - TERMINAL ENDCAP HOYMILES 1 x AC TRUNK CONNECTOR UNLOCK TOOL - CHAVE DESBLOQUEIO CONECTOR CA 1 x HMS DISCONNECT TOOL-1PCS - CHAVE DESCONEXAO MICROINVERSOR 36 x CABO CA MULTIPOLAR 10AWG 1 x DTU-LITE-S(WIFI) - MONIT DTU-LITE S (ATÉ 25 MICROS)
Amara | SOLIS | FIBROCIMENTO | 53.58 | 68391.6 | 1.2764 |  | 68391.6 | 1.2764 | 13 | 4568800% |  | 570 | 94 x MODULO FV 570WP N-TYPE BIFACIAL DAH SOLAR DHN-72X16/DG 1 x INVERSOR SOLIS 40KW 380V S5-GC40K COM MONITORAMENTO 200 x CABO FOTOVOLTAICO 4MM² PRETO 200 x CABO FOTOVOLTAICO 4MM² VERMELHO 16 x CONECTOR MC4 PAR EMBALADO ESTRUTURA FIBROCIMENTO MADEIRA
Amara | SOLIS | FIBROCIMENTO | 53.58 | 68658.48 | 1.2814 |  | 68658.48 | 1.2814 | 13 | 4568800% |  | 570 | 94 x MODULO FV 570WP N-TYPE BIFACIAL DUAL GLASS DAS-DH144NA 1 x INVERSOR SOLIS 40KW 380V S5-GC40K COM MONITORAMENTO 200 x CABO FOTOVOLTAICO 4MM² PRETO 200 x CABO FOTOVOLTAICO 4MM² VERMELHO 16 x CONECTOR MC4 PAR EMBALADO ESTRUTURA FIBROCIMENTO MADEIRA
Amara | SUNGROW | FIBROCIMENTO | 53.58 | 68752.17 | 1.2832 |  | 68752.17 | 1.2832 | 13 | 4568800% |  | 570 | 94 x MODULO FV 570WP N-TYPE BIFACIAL DAH SOLAR DHN-72X16/DG 1 x INVERSOR SUNGROW SG40CX-P2 AFCI 380V COM MONITORAMENTO 200 x CABO FOTOVOLTAICO 4MM² PRETO 200 x CABO FOTOVOLTAICO 4MM² VERMELHO 16 x CONECTOR MC4 PAR EMBALADO ESTRUTURA FIBROCIMENTO MADEIRA
Amara | SUNGROW | FIBROCIMENTO | 53.58 | 69019.06 | 1.2881 |  | 69019.06 | 1.2881 | 13 | 4568800% |  | 570 | 94 x MODULO FV 570WP N-TYPE BIFACIAL DUAL GLASS DAS-DH144NA 1 x INVERSOR SUNGROW SG40CX-P2 AFCI 380V COM MONITORAMENTO 200 x CABO FOTOVOLTAICO 4MM² PRETO 200 x CABO FOTOVOLTAICO 4MM² VERMELHO 16 x CONECTOR MC4 PAR EMBALADO ESTRUTURA FIBROCIMENTO MADEIRA
Amara | SOLIS | FIBROCIMENTO | 53.58 | 77828.15 | 1.4526 |  | 77828.15 | 1.4526 | 13 | 4568800% |  | 570 | 94 x MODULO FV 570WP N-TYPE BIFACIAL DAH SOLAR DHN-72X16/DG 1 x INVERSOR SOLIS 50KW 220V 50K-LV-5G-PRO COM MONITORAMENTO 200 x CABO FOTOVOLTAICO 4MM² PRETO 200 x CABO FOTOVOLTAICO 4MM² VERMELHO 16 x CONECTOR MC4 PAR EMBALADO ESTRUTURA FIBROCIMENTO MADEIRA
Amara | SOLIS | FIBROCIMENTO | 53.58 | 78095.04 | 1.4575 |  | 78095.04 | 1.4575 | 13 | 4568800% |  | 570 | 94 x MODULO FV 570WP N-TYPE BIFACIAL DUAL GLASS DAS-DH144NA 1 x INVERSOR SOLIS 50KW 220V 50K-LV-5G-PRO COM MONITORAMENTO 200 x CABO FOTOVOLTAICO 4MM² PRETO 200 x CABO FOTOVOLTAICO 4MM² VERMELHO 16 x CONECTOR MC4 PAR EMBALADO ESTRUTURA FIBROCIMENTO MADEIRA
Amara | 48 | FIBROCIMENTO | 53.58 | 100653.05 | 1.8786 |  | 100653.05 | 1.8786 | 13 | 4568800% |  | 570 | 94 x MODULO FV 570WP N-TYPE BIFACIAL DAH SOLAR DHN-72X16/DG 24 x HMS-2000-4T - MICRO HOYMILES 2000W DTU EXTERNA 4 x CABO FOTOVOLTAICO 4MM² PRETO 96 x CABO FOTOVOLTAICO 4MM² VERMELHO 192 x CONECTOR MC4 PAR EMBALADO ESTRUTURA FIBROCIMENTO MADEIRA 24 x AC TRUNK CONNECTOR - CONECTOR CA HOYMILES 8 x AC TRUNK END CAP - TERMINAL ENDCAP HOYMILES 1 x AC TRUNK CONNECTOR UNLOCK TOOL - CHAVE DESBLOQUEIO CONECTOR CA 1 x HMS DISCONNECT TOOL-1PCS - CHAVE DESCONEXAO MICROINVERSOR 48 x CABO CA MULTIPOLAR 10AWG 1 x DTU-LITE-S(WIFI) - MONIT DTU-LITE S (ATÉ 25 MICROS)
Amara | 48 | FIBROCIMENTO | 53.58 | 100919.93 | 1.8835 |  | 100919.93 | 1.8835 | 13 | 4568800% |  | 570 | 94 x MODULO FV 570WP N-TYPE BIFACIAL DUAL GLASS DAS-DH144NA 24 x HMS-2000-4T - MICRO HOYMILES 2000W DTU EXTERNA 4 x CABO FOTOVOLTAICO 4MM² PRETO 96 x CABO FOTOVOLTAICO 4MM² VERMELHO 192 x CONECTOR MC4 PAR EMBALADO ESTRUTURA FIBROCIMENTO MADEIRA 24 x AC TRUNK CONNECTOR - CONECTOR CA HOYMILES 8 x AC TRUNK END CAP - TERMINAL ENDCAP HOYMILES 1 x AC TRUNK CONNECTOR UNLOCK TOOL - CHAVE DESBLOQUEIO CONECTOR CA 1 x HMS DISCONNECT TOOL-1PCS - CHAVE DESCONEXAO MICROINVERSOR 48 x CABO CA MULTIPOLAR 10AWG 1 x DTU-LITE-S(WIFI) - MONIT DTU-LITE S (ATÉ 25 MICROS)
Amara | 36 | FIBROCIMENTO | 53.96 | 96100.86 | 1.781 |  | 96100.86 | 1.781 | 13 | 4568800% |  | 710 | 76 x MODULO FV 710WP BIFACIAL DUAL-GLASS TRINA TSM-NEG21C.20 19 x HMS-2000-4T - MICRO HOYMILES 2000W DTU EXTERNA 4 x CABO FOTOVOLTAICO 4MM² PRETO 76 x CABO FOTOVOLTAICO 4MM² VERMELHO 152 x CONECTOR MC4 PAR TRINA ESTRUTURA FIBROCIMENTO MADEIRA 19 x AC TRUNK CONNECTOR - CONECTOR CA HOYMILES 7 x AC TRUNK END CAP - TERMINAL ENDCAP HOYMILES 1 x AC TRUNK CONNECTOR UNLOCK TOOL - CHAVE DESBLOQUEIO CONECTOR CA 1 x HMS DISCONNECT TOOL-1PCS - CHAVE DESCONEXAO MICROINVERSOR 36 x CABO CA MULTIPOLAR 10AWG 1 x DTU-LITE-S(WIFI) - MONIT DTU-LITE S (ATÉ 25 MICROS)
Amara | SOLIS | FIBROCIMENTO | 54.15 | 68916.28 | 1.2727 |  | 68916.28 | 1.2727 | 13 | 4568800% |  | 570 | 95 x MODULO FV 570WP N-TYPE BIFACIAL DAH SOLAR DHN-72X16/DG 1 x INVERSOR SOLIS 40KW 380V S5-GC40K COM MONITORAMENTO 200 x CABO FOTOVOLTAICO 4MM² PRETO 200 x CABO FOTOVOLTAICO 4MM² VERMELHO 16 x CONECTOR MC4 PAR EMBALADO ESTRUTURA FIBROCIMENTO MADEIRA
Amara | SOLIS | FIBROCIMENTO | 54.15 | 69186 | 1.2777 |  | 69186 | 1.2777 | 13 | 4568800% |  | 570 | 95 x MODULO FV 570WP N-TYPE BIFACIAL DUAL GLASS DAS-DH144NA 1 x INVERSOR SOLIS 40KW 380V S5-GC40K COM MONITORAMENTO 200 x CABO FOTOVOLTAICO 4MM² PRETO 200 x CABO FOTOVOLTAICO 4MM² VERMELHO 16 x CONECTOR MC4 PAR EMBALADO ESTRUTURA FIBROCIMENTO MADEIRA
Amara | SUNGROW | FIBROCIMENTO | 54.15 | 69276.86 | 1.2794 |  | 69276.86 | 1.2794 | 13 | 4568800% |  | 570 | 95 x MODULO FV 570WP N-TYPE BIFACIAL DAH SOLAR DHN-72X16/DG 1 x INVERSOR SUNGROW SG40CX-P2 AFCI 380V COM MONITORAMENTO 200 x CABO FOTOVOLTAICO 4MM² PRETO 200 x CABO FOTOVOLTAICO 4MM² VERMELHO 16 x CONECTOR MC4 PAR EMBALADO ESTRUTURA FIBROCIMENTO MADEIRA
Amara | SUNGROW | FIBROCIMENTO | 54.15 | 69546.58 | 1.2843 |  | 69546.58 | 1.2843 | 13 | 4568800% |  | 570 | 95 x MODULO FV 570WP N-TYPE BIFACIAL DUAL GLASS DAS-DH144NA 1 x INVERSOR SUNGROW SG40CX-P2 AFCI 380V COM MONITORAMENTO 200 x CABO FOTOVOLTAICO 4MM² PRETO 200 x CABO FOTOVOLTAICO 4MM² VERMELHO 16 x CONECTOR MC4 PAR EMBALADO ESTRUTURA FIBROCIMENTO MADEIRA
Amara | SOLIS | FIBROCIMENTO | 54.15 | 78352.83 | 1.447 |  | 78352.83 | 1.447 | 13 | 4568800% |  | 570 | 95 x MODULO FV 570WP N-TYPE BIFACIAL DAH SOLAR DHN-72X16/DG 1 x INVERSOR SOLIS 50KW 220V 50K-LV-5G-PRO COM MONITORAMENTO 200 x CABO FOTOVOLTAICO 4MM² PRETO 200 x CABO FOTOVOLTAICO 4MM² VERMELHO 16 x CONECTOR MC4 PAR EMBALADO ESTRUTURA FIBROCIMENTO MADEIRA
Amara | SOLIS | FIBROCIMENTO | 54.15 | 78622.56 | 1.4519 |  | 78622.56 | 1.4519 | 13 | 4568800% |  | 570 | 95 x MODULO FV 570WP N-TYPE BIFACIAL DUAL GLASS DAS-DH144NA 1 x INVERSOR SOLIS 50KW 220V 50K-LV-5G-PRO COM MONITORAMENTO 200 x CABO FOTOVOLTAICO 4MM² PRETO 200 x CABO FOTOVOLTAICO 4MM² VERMELHO 16 x CONECTOR MC4 PAR EMBALADO ESTRUTURA FIBROCIMENTO MADEIRA
Amara | 48 | FIBROCIMENTO | 54.15 | 101177.73 | 1.8685 |  | 101177.73 | 1.8685 | 13 | 4568800% |  | 570 | 95 x MODULO FV 570WP N-TYPE BIFACIAL DAH SOLAR DHN-72X16/DG 24 x HMS-2000-4T - MICRO HOYMILES 2000W DTU EXTERNA 4 x CABO FOTOVOLTAICO 4MM² PRETO 96 x CABO FOTOVOLTAICO 4MM² VERMELHO 192 x CONECTOR MC4 PAR EMBALADO ESTRUTURA FIBROCIMENTO MADEIRA 24 x AC TRUNK CONNECTOR - CONECTOR CA HOYMILES 8 x AC TRUNK END CAP - TERMINAL ENDCAP HOYMILES 1 x AC TRUNK CONNECTOR UNLOCK TOOL - CHAVE DESBLOQUEIO CONECTOR CA 1 x HMS DISCONNECT TOOL-1PCS - CHAVE DESCONEXAO MICROINVERSOR 48 x CABO CA MULTIPOLAR 10AWG 1 x DTU-LITE-S(WIFI) - MONIT DTU-LITE S (ATÉ 25 MICROS)
Amara | 48 | FIBROCIMENTO | 54.15 | 101447.46 | 1.8735 |  | 101447.46 | 1.8735 | 13 | 4568800% |  | 570 | 95 x MODULO FV 570WP N-TYPE BIFACIAL DUAL GLASS DAS-DH144NA 24 x HMS-2000-4T - MICRO HOYMILES 2000W DTU EXTERNA 4 x CABO FOTOVOLTAICO 4MM² PRETO 96 x CABO FOTOVOLTAICO 4MM² VERMELHO 192 x CONECTOR MC4 PAR EMBALADO ESTRUTURA FIBROCIMENTO MADEIRA 24 x AC TRUNK CONNECTOR - CONECTOR CA HOYMILES 8 x AC TRUNK END CAP - TERMINAL ENDCAP HOYMILES 1 x AC TRUNK CONNECTOR UNLOCK TOOL - CHAVE DESBLOQUEIO CONECTOR CA 1 x HMS DISCONNECT TOOL-1PCS - CHAVE DESCONEXAO MICROINVERSOR 48 x CABO CA MULTIPOLAR 10AWG 1 x DTU-LITE-S(WIFI) - MONIT DTU-LITE S (ATÉ 25 MICROS)
Amara | 39 | FIBROCIMENTO | 54.67 | 98950.19 | 1.81 |  | 98950.19 | 1.81 | 13 | 4568800% |  | 710 | 77 x MODULO FV 710WP BIFACIAL DUAL-GLASS TRINA TSM-NEG21C.20 20 x HMS-2000-4T - MICRO HOYMILES 2000W DTU EXTERNA 4 x CABO FOTOVOLTAICO 4MM² PRETO 80 x CABO FOTOVOLTAICO 4MM² VERMELHO 160 x CONECTOR MC4 PAR TRINA ESTRUTURA FIBROCIMENTO MADEIRA 20 x AC TRUNK CONNECTOR - CONECTOR CA HOYMILES 7 x AC TRUNK END CAP - TERMINAL ENDCAP HOYMILES 1 x AC TRUNK CONNECTOR UNLOCK TOOL - CHAVE DESBLOQUEIO CONECTOR CA 1 x HMS DISCONNECT TOOL-1PCS - CHAVE DESCONEXAO MICROINVERSOR 39 x CABO CA MULTIPOLAR 10AWG 1 x DTU-LITE-S(WIFI) - MONIT DTU-LITE S (ATÉ 25 MICROS)
Amara | SOLIS | FIBROCIMENTO | 54.72 | 69440.96 | 1.269 |  | 69440.96 | 1.269 | 13 | 4568800% |  | 570 | 96 x MODULO FV 570WP N-TYPE BIFACIAL DAH SOLAR DHN-72X16/DG 1 x INVERSOR SOLIS 40KW 380V S5-GC40K COM MONITORAMENTO 200 x CABO FOTOVOLTAICO 4MM² PRETO 200 x CABO FOTOVOLTAICO 4MM² VERMELHO 16 x CONECTOR MC4 PAR EMBALADO ESTRUTURA FIBROCIMENTO MADEIRA
Amara | SOLIS | FIBROCIMENTO | 54.72 | 69713.53 | 1.274 |  | 69713.53 | 1.274 | 13 | 4568800% |  | 570 | 96 x MODULO FV 570WP N-TYPE BIFACIAL DUAL GLASS DAS-DH144NA 1 x INVERSOR SOLIS 40KW 380V S5-GC40K COM MONITORAMENTO 200 x CABO FOTOVOLTAICO 4MM² PRETO 200 x CABO FOTOVOLTAICO 4MM² VERMELHO 16 x CONECTOR MC4 PAR EMBALADO ESTRUTURA FIBROCIMENTO MADEIRA
Amara | SUNGROW | FIBROCIMENTO | 54.72 | 69801.54 | 1.2756 |  | 69801.54 | 1.2756 | 13 | 4568800% |  | 570 | 96 x MODULO FV 570WP N-TYPE BIFACIAL DAH SOLAR DHN-72X16/DG 1 x INVERSOR SUNGROW SG40CX-P2 AFCI 380V COM MONITORAMENTO 200 x CABO FOTOVOLTAICO 4MM² PRETO 200 x CABO FOTOVOLTAICO 4MM² VERMELHO 16 x CONECTOR MC4 PAR EMBALADO ESTRUTURA FIBROCIMENTO MADEIRA
Amara | SUNGROW | FIBROCIMENTO | 54.72 | 70074.11 | 1.2806 |  | 70074.11 | 1.2806 | 13 | 4568800% |  | 570 | 96 x MODULO FV 570WP N-TYPE BIFACIAL DUAL GLASS DAS-DH144NA 1 x INVERSOR SUNGROW SG40CX-P2 AFCI 380V COM MONITORAMENTO 200 x CABO FOTOVOLTAICO 4MM² PRETO 200 x CABO FOTOVOLTAICO 4MM² VERMELHO 16 x CONECTOR MC4 PAR EMBALADO ESTRUTURA FIBROCIMENTO MADEIRA
Amara | SOLIS | FIBROCIMENTO | 54.72 | 78877.52 | 1.4415 |  | 78877.52 | 1.4415 | 13 | 4568800% |  | 570 | 96 x MODULO FV 570WP N-TYPE BIFACIAL DAH SOLAR DHN-72X16/DG 1 x INVERSOR SOLIS 50KW 220V 50K-LV-5G-PRO COM MONITORAMENTO 200 x CABO FOTOVOLTAICO 4MM² PRETO 200 x CABO FOTOVOLTAICO 4MM² VERMELHO 16 x CONECTOR MC4 PAR EMBALADO ESTRUTURA FIBROCIMENTO MADEIRA
Amara | SOLIS | FIBROCIMENTO | 54.72 | 79150.08 | 1.4465 |  | 79150.08 | 1.4465 | 13 | 4568800% |  | 570 | 96 x MODULO FV 570WP N-TYPE BIFACIAL DUAL GLASS DAS-DH144NA 1 x INVERSOR SOLIS 50KW 220V 50K-LV-5G-PRO COM MONITORAMENTO 200 x CABO FOTOVOLTAICO 4MM² PRETO 200 x CABO FOTOVOLTAICO 4MM² VERMELHO 16 x CONECTOR MC4 PAR EMBALADO ESTRUTURA FIBROCIMENTO MADEIRA
Amara | 48 | FIBROCIMENTO | 54.72 | 101702.42 | 1.8586 |  | 101702.42 | 1.8586 | 13 | 4568800% |  | 570 | 96 x MODULO FV 570WP N-TYPE BIFACIAL DAH SOLAR DHN-72X16/DG 24 x HMS-2000-4T - MICRO HOYMILES 2000W DTU EXTERNA 4 x CABO FOTOVOLTAICO 4MM² PRETO 96 x CABO FOTOVOLTAICO 4MM² VERMELHO 192 x CONECTOR MC4 PAR EMBALADO ESTRUTURA FIBROCIMENTO MADEIRA 24 x AC TRUNK CONNECTOR - CONECTOR CA HOYMILES 8 x AC TRUNK END CAP - TERMINAL ENDCAP HOYMILES 1 x AC TRUNK CONNECTOR UNLOCK TOOL - CHAVE DESBLOQUEIO CONECTOR CA 1 x HMS DISCONNECT TOOL-1PCS - CHAVE DESCONEXAO MICROINVERSOR 48 x CABO CA MULTIPOLAR 10AWG 1 x DTU-LITE-S(WIFI) - MONIT DTU-LITE S (ATÉ 25 MICROS)
Amara | 48 | FIBROCIMENTO | 54.72 | 101974.98 | 1.8636 |  | 101974.98 | 1.8636 | 13 | 4568800% |  | 570 | 96 x MODULO FV 570WP N-TYPE BIFACIAL DUAL GLASS DAS-DH144NA 24 x HMS-2000-4T - MICRO HOYMILES 2000W DTU EXTERNA 4 x CABO FOTOVOLTAICO 4MM² PRETO 96 x CABO FOTOVOLTAICO 4MM² VERMELHO 192 x CONECTOR MC4 PAR EMBALADO ESTRUTURA FIBROCIMENTO MADEIRA 24 x AC TRUNK CONNECTOR - CONECTOR CA HOYMILES 8 x AC TRUNK END CAP - TERMINAL ENDCAP HOYMILES 1 x AC TRUNK CONNECTOR UNLOCK TOOL - CHAVE DESBLOQUEIO CONECTOR CA 1 x HMS DISCONNECT TOOL-1PCS - CHAVE DESCONEXAO MICROINVERSOR 48 x CABO CA MULTIPOLAR 10AWG 1 x DTU-LITE-S(WIFI) - MONIT DTU-LITE S (ATÉ 25 MICROS)
Amara | SOLIS | FIBROCIMENTO | 55.29 | 70280.23 | 1.2711 |  | 70280.23 | 1.2711 | 13 | 4568800% |  | 570 | 97 x MODULO FV 570WP N-TYPE BIFACIAL DAH SOLAR DHN-72X16/DG 1 x INVERSOR SOLIS 40KW 380V S5-GC40K COM MONITORAMENTO 200 x CABO FOTOVOLTAICO 4MM² PRETO 200 x CABO FOTOVOLTAICO 4MM² VERMELHO 16 x CONECTOR MC4 PAR EMBALADO ESTRUTURA FIBROCIMENTO MADEIRA
Amara | SOLIS | FIBROCIMENTO | 55.29 | 70555.63 | 1.2761 |  | 70555.63 | 1.2761 | 13 | 4568800% |  | 570 | 97 x MODULO FV 570WP N-TYPE BIFACIAL DUAL GLASS DAS-DH144NA 1 x INVERSOR SOLIS 40KW 380V S5-GC40K COM MONITORAMENTO 200 x CABO FOTOVOLTAICO 4MM² PRETO 200 x CABO FOTOVOLTAICO 4MM² VERMELHO 16 x CONECTOR MC4 PAR EMBALADO ESTRUTURA FIBROCIMENTO MADEIRA
Amara | SUNGROW | FIBROCIMENTO | 55.29 | 70640.81 | 1.2776 |  | 70640.81 | 1.2776 | 13 | 4568800% |  | 570 | 97 x MODULO FV 570WP N-TYPE BIFACIAL DAH SOLAR DHN-72X16/DG 1 x INVERSOR SUNGROW SG40CX-P2 AFCI 380V COM MONITORAMENTO 200 x CABO FOTOVOLTAICO 4MM² PRETO 200 x CABO FOTOVOLTAICO 4MM² VERMELHO 16 x CONECTOR MC4 PAR EMBALADO ESTRUTURA FIBROCIMENTO MADEIRA
Amara | SUNGROW | FIBROCIMENTO | 55.29 | 70916.21 | 1.2826 |  | 70916.21 | 1.2826 | 13 | 4568800% |  | 570 | 97 x MODULO FV 570WP N-TYPE BIFACIAL DUAL GLASS DAS-DH144NA 1 x INVERSOR SUNGROW SG40CX-P2 AFCI 380V COM MONITORAMENTO 200 x CABO FOTOVOLTAICO 4MM² PRETO 200 x CABO FOTOVOLTAICO 4MM² VERMELHO 16 x CONECTOR MC4 PAR EMBALADO ESTRUTURA FIBROCIMENTO MADEIRA
Amara | SOLIS | FIBROCIMENTO | 55.29 | 79716.79 | 1.4418 |  | 79716.79 | 1.4418 | 13 | 4568800% |  | 570 | 97 x MODULO FV 570WP N-TYPE BIFACIAL DAH SOLAR DHN-72X16/DG 1 x INVERSOR SOLIS 50KW 220V 50K-LV-5G-PRO COM MONITORAMENTO 200 x CABO FOTOVOLTAICO 4MM² PRETO 200 x CABO FOTOVOLTAICO 4MM² VERMELHO 16 x CONECTOR MC4 PAR EMBALADO ESTRUTURA FIBROCIMENTO MADEIRA
Amara | SOLIS | FIBROCIMENTO | 55.29 | 79992.19 | 1.4468 |  | 79992.19 | 1.4468 | 13 | 4568800% |  | 570 | 97 x MODULO FV 570WP N-TYPE BIFACIAL DUAL GLASS DAS-DH144NA 1 x INVERSOR SOLIS 50KW 220V 50K-LV-5G-PRO COM MONITORAMENTO 200 x CABO FOTOVOLTAICO 4MM² PRETO 200 x CABO FOTOVOLTAICO 4MM² VERMELHO 16 x CONECTOR MC4 PAR EMBALADO ESTRUTURA FIBROCIMENTO MADEIRA
Amara | 48 | FIBROCIMENTO | 55.29 | 104314.48 | 1.8867 |  | 104314.48 | 1.8867 | 13 | 4568800% |  | 570 | 97 x MODULO FV 570WP N-TYPE BIFACIAL DAH SOLAR DHN-72X16/DG 25 x HMS-2000-4T - MICRO HOYMILES 2000W DTU EXTERNA 4 x CABO FOTOVOLTAICO 4MM² PRETO 100 x CABO FOTOVOLTAICO 4MM² VERMELHO 200 x CONECTOR MC4 PAR EMBALADO ESTRUTURA FIBROCIMENTO MADEIRA 25 x AC TRUNK CONNECTOR - CONECTOR CA HOYMILES 9 x AC TRUNK END CAP - TERMINAL ENDCAP HOYMILES 1 x AC TRUNK CONNECTOR UNLOCK TOOL - CHAVE DESBLOQUEIO CONECTOR CA 1 x HMS DISCONNECT TOOL-1PCS - CHAVE DESCONEXAO MICROINVERSOR 48 x CABO CA MULTIPOLAR 10AWG 1 x DTU-LITE-S(WIFI) - MONIT DTU-LITE S (ATÉ 25 MICROS)
Amara | 48 | FIBROCIMENTO | 55.29 | 104589.88 | 1.8917 |  | 104589.88 | 1.8917 | 13 | 4568800% |  | 570 | 97 x MODULO FV 570WP N-TYPE BIFACIAL DUAL GLASS DAS-DH144NA 25 x HMS-2000-4T - MICRO HOYMILES 2000W DTU EXTERNA 4 x CABO FOTOVOLTAICO 4MM² PRETO 100 x CABO FOTOVOLTAICO 4MM² VERMELHO 200 x CONECTOR MC4 PAR EMBALADO ESTRUTURA FIBROCIMENTO MADEIRA 25 x AC TRUNK CONNECTOR - CONECTOR CA HOYMILES 9 x AC TRUNK END CAP - TERMINAL ENDCAP HOYMILES 1 x AC TRUNK CONNECTOR UNLOCK TOOL - CHAVE DESBLOQUEIO CONECTOR CA 1 x HMS DISCONNECT TOOL-1PCS - CHAVE DESCONEXAO MICROINVERSOR 48 x CABO CA MULTIPOLAR 10AWG 1 x DTU-LITE-S(WIFI) - MONIT DTU-LITE S (ATÉ 25 MICROS)
Amara | 39 | FIBROCIMENTO | 55.38 | 99678.35 | 1.7999 |  | 99678.35 | 1.7999 | 13 | 4568800% |  | 710 | 78 x MODULO FV 710WP BIFACIAL DUAL-GLASS TRINA TSM-NEG21C.20 20 x HMS-2000-4T - MICRO HOYMILES 2000W DTU EXTERNA 4 x CABO FOTOVOLTAICO 4MM² PRETO 80 x CABO FOTOVOLTAICO 4MM² VERMELHO 160 x CONECTOR MC4 PAR TRINA ESTRUTURA FIBROCIMENTO MADEIRA 20 x AC TRUNK CONNECTOR - CONECTOR CA HOYMILES 7 x AC TRUNK END CAP - TERMINAL ENDCAP HOYMILES 1 x AC TRUNK CONNECTOR UNLOCK TOOL - CHAVE DESBLOQUEIO CONECTOR CA 1 x HMS DISCONNECT TOOL-1PCS - CHAVE DESCONEXAO MICROINVERSOR 39 x CABO CA MULTIPOLAR 10AWG 1 x DTU-LITE-S(WIFI) - MONIT DTU-LITE S (ATÉ 25 MICROS)
Amara | SUNGROW | FIBROCIMENTO | 55.86 | 71165.49 | 1.274 |  | 71165.49 | 1.274 | 13 | 4568800% |  | 570 | 98 x MODULO FV 570WP N-TYPE BIFACIAL DAH SOLAR DHN-72X16/DG 1 x INVERSOR SUNGROW SG40CX-P2 AFCI 380V COM MONITORAMENTO 200 x CABO FOTOVOLTAICO 4MM² PRETO 200 x CABO FOTOVOLTAICO 4MM² VERMELHO 16 x CONECTOR MC4 PAR EMBALADO ESTRUTURA FIBROCIMENTO MADEIRA
Amara | SUNGROW | FIBROCIMENTO | 55.86 | 71443.74 | 1.279 |  | 71443.74 | 1.279 | 13 | 4568800% |  | 570 | 98 x MODULO FV 570WP N-TYPE BIFACIAL DUAL GLASS DAS-DH144NA 1 x INVERSOR SUNGROW SG40CX-P2 AFCI 380V COM MONITORAMENTO 200 x CABO FOTOVOLTAICO 4MM² PRETO 200 x CABO FOTOVOLTAICO 4MM² VERMELHO 16 x CONECTOR MC4 PAR EMBALADO ESTRUTURA FIBROCIMENTO MADEIRA
Amara | SOLIS | FIBROCIMENTO | 55.86 | 72500.11 | 1.2979 |  | 72500.11 | 1.2979 | 13 | 4568800% |  | 570 | 98 x MODULO FV 570WP N-TYPE BIFACIAL DAH SOLAR DHN-72X16/DG 1 x INVERSOR SOLIS 50KW 380V S5-GC50K COM MONITORAMENTO 200 x CABO FOTOVOLTAICO 4MM² PRETO 200 x CABO FOTOVOLTAICO 4MM² VERMELHO 20 x CONECTOR MC4 PAR EMBALADO ESTRUTURA FIBROCIMENTO MADEIRA
Amara | SOLIS | FIBROCIMENTO | 55.86 | 72778.35 | 1.3029 |  | 72778.35 | 1.3029 | 13 | 4568800% |  | 570 | 98 x MODULO FV 570WP N-TYPE BIFACIAL DUAL GLASS DAS-DH144NA 1 x INVERSOR SOLIS 50KW 380V S5-GC50K COM MONITORAMENTO 200 x CABO FOTOVOLTAICO 4MM² PRETO 200 x CABO FOTOVOLTAICO 4MM² VERMELHO 20 x CONECTOR MC4 PAR EMBALADO ESTRUTURA FIBROCIMENTO MADEIRA
Amara | SOLIS | FIBROCIMENTO | 55.86 | 80241.47 | 1.4365 |  | 80241.47 | 1.4365 | 13 | 4568800% |  | 570 | 98 x MODULO FV 570WP N-TYPE BIFACIAL DAH SOLAR DHN-72X16/DG 1 x INVERSOR SOLIS 50KW 220V 50K-LV-5G-PRO COM MONITORAMENTO 200 x CABO FOTOVOLTAICO 4MM² PRETO 200 x CABO FOTOVOLTAICO 4MM² VERMELHO 16 x CONECTOR MC4 PAR EMBALADO ESTRUTURA FIBROCIMENTO MADEIRA
Amara | SOLIS | FIBROCIMENTO | 55.86 | 80519.71 | 1.4415 |  | 80519.71 | 1.4415 | 13 | 4568800% |  | 570 | 98 x MODULO FV 570WP N-TYPE BIFACIAL DUAL GLASS DAS-DH144NA 1 x INVERSOR SOLIS 50KW 220V 50K-LV-5G-PRO COM MONITORAMENTO 200 x CABO FOTOVOLTAICO 4MM² PRETO 200 x CABO FOTOVOLTAICO 4MM² VERMELHO 16 x CONECTOR MC4 PAR EMBALADO ESTRUTURA FIBROCIMENTO MADEIRA
Amara | 48 | FIBROCIMENTO | 55.86 | 104839.16 | 1.8768 |  | 104839.16 | 1.8768 | 13 | 4568800% |  | 570 | 98 x MODULO FV 570WP N-TYPE BIFACIAL DAH SOLAR DHN-72X16/DG 25 x HMS-2000-4T - MICRO HOYMILES 2000W DTU EXTERNA 4 x CABO FOTOVOLTAICO 4MM² PRETO 100 x CABO FOTOVOLTAICO 4MM² VERMELHO 200 x CONECTOR MC4 PAR EMBALADO ESTRUTURA FIBROCIMENTO MADEIRA 25 x AC TRUNK CONNECTOR - CONECTOR CA HOYMILES 9 x AC TRUNK END CAP - TERMINAL ENDCAP HOYMILES 1 x AC TRUNK CONNECTOR UNLOCK TOOL - CHAVE DESBLOQUEIO CONECTOR CA 1 x HMS DISCONNECT TOOL-1PCS - CHAVE DESCONEXAO MICROINVERSOR 48 x CABO CA MULTIPOLAR 10AWG 1 x DTU-LITE-S(WIFI) - MONIT DTU-LITE S (ATÉ 25 MICROS)
Amara | 48 | FIBROCIMENTO | 55.86 | 105117.41 | 1.8818 |  | 105117.41 | 1.8818 | 13 | 4568800% |  | 570 | 98 x MODULO FV 570WP N-TYPE BIFACIAL DUAL GLASS DAS-DH144NA 25 x HMS-2000-4T - MICRO HOYMILES 2000W DTU EXTERNA 4 x CABO FOTOVOLTAICO 4MM² PRETO 100 x CABO FOTOVOLTAICO 4MM² VERMELHO 200 x CONECTOR MC4 PAR EMBALADO ESTRUTURA FIBROCIMENTO MADEIRA 25 x AC TRUNK CONNECTOR - CONECTOR CA HOYMILES 9 x AC TRUNK END CAP - TERMINAL ENDCAP HOYMILES 1 x AC TRUNK CONNECTOR UNLOCK TOOL - CHAVE DESBLOQUEIO CONECTOR CA 1 x HMS DISCONNECT TOOL-1PCS - CHAVE DESCONEXAO MICROINVERSOR 48 x CABO CA MULTIPOLAR 10AWG 1 x DTU-LITE-S(WIFI) - MONIT DTU-LITE S (ATÉ 25 MICROS)
Amara | 39 | FIBROCIMENTO | 56.09 | 100406.51 | 1.7901 |  | 100406.51 | 1.7901 | 13 | 4568800% |  | 710 | 79 x MODULO FV 710WP BIFACIAL DUAL-GLASS TRINA TSM-NEG21C.20 20 x HMS-2000-4T - MICRO HOYMILES 2000W DTU EXTERNA 4 x CABO FOTOVOLTAICO 4MM² PRETO 80 x CABO FOTOVOLTAICO 4MM² VERMELHO 160 x CONECTOR MC4 PAR TRINA ESTRUTURA FIBROCIMENTO MADEIRA 20 x AC TRUNK CONNECTOR - CONECTOR CA HOYMILES 7 x AC TRUNK END CAP - TERMINAL ENDCAP HOYMILES 1 x AC TRUNK CONNECTOR UNLOCK TOOL - CHAVE DESBLOQUEIO CONECTOR CA 1 x HMS DISCONNECT TOOL-1PCS - CHAVE DESCONEXAO MICROINVERSOR 39 x CABO CA MULTIPOLAR 10AWG 1 x DTU-LITE-S(WIFI) - MONIT DTU-LITE S (ATÉ 25 MICROS)
Amara | SUNGROW | FIBROCIMENTO | 56.43 | 71690.18 | 1.2704 |  | 71690.18 | 1.2704 | 13 | 4568800% |  | 570 | 99 x MODULO FV 570WP N-TYPE BIFACIAL DAH SOLAR DHN-72X16/DG 1 x INVERSOR SUNGROW SG40CX-P2 AFCI 380V COM MONITORAMENTO 200 x CABO FOTOVOLTAICO 4MM² PRETO 200 x CABO FOTOVOLTAICO 4MM² VERMELHO 16 x CONECTOR MC4 PAR EMBALADO ESTRUTURA FIBROCIMENTO MADEIRA
Amara | SUNGROW | FIBROCIMENTO | 56.43 | 71971.26 | 1.2754 |  | 71971.26 | 1.2754 | 13 | 4568800% |  | 570 | 99 x MODULO FV 570WP N-TYPE BIFACIAL DUAL GLASS DAS-DH144NA 1 x INVERSOR SUNGROW SG40CX-P2 AFCI 380V COM MONITORAMENTO 200 x CABO FOTOVOLTAICO 4MM² PRETO 200 x CABO FOTOVOLTAICO 4MM² VERMELHO 16 x CONECTOR MC4 PAR EMBALADO ESTRUTURA FIBROCIMENTO MADEIRA
Amara | SOLIS | FIBROCIMENTO | 56.43 | 73024.79 | 1.2941 |  | 73024.79 | 1.2941 | 13 | 4568800% |  | 570 | 99 x MODULO FV 570WP N-TYPE BIFACIAL DAH SOLAR DHN-72X16/DG 1 x INVERSOR SOLIS 50KW 380V S5-GC50K COM MONITORAMENTO 200 x CABO FOTOVOLTAICO 4MM² PRETO 200 x CABO FOTOVOLTAICO 4MM² VERMELHO 20 x CONECTOR MC4 PAR EMBALADO ESTRUTURA FIBROCIMENTO MADEIRA
Amara | SOLIS | FIBROCIMENTO | 56.43 | 73305.87 | 1.2991 |  | 73305.87 | 1.2991 | 13 | 4568800% |  | 570 | 99 x MODULO FV 570WP N-TYPE BIFACIAL DUAL GLASS DAS-DH144NA 1 x INVERSOR SOLIS 50KW 380V S5-GC50K COM MONITORAMENTO 200 x CABO FOTOVOLTAICO 4MM² PRETO 200 x CABO FOTOVOLTAICO 4MM² VERMELHO 20 x CONECTOR MC4 PAR EMBALADO ESTRUTURA FIBROCIMENTO MADEIRA
Amara | SOLIS | FIBROCIMENTO | 56.43 | 80766.15 | 1.4313 |  | 80766.15 | 1.4313 | 13 | 4568800% |  | 570 | 99 x MODULO FV 570WP N-TYPE BIFACIAL DAH SOLAR DHN-72X16/DG 1 x INVERSOR SOLIS 50KW 220V 50K-LV-5G-PRO COM MONITORAMENTO 200 x CABO FOTOVOLTAICO 4MM² PRETO 200 x CABO FOTOVOLTAICO 4MM² VERMELHO 16 x CONECTOR MC4 PAR EMBALADO ESTRUTURA FIBROCIMENTO MADEIRA
Amara | SOLIS | FIBROCIMENTO | 56.43 | 81047.24 | 1.4362 |  | 81047.24 | 1.4362 | 13 | 4568800% |  | 570 | 99 x MODULO FV 570WP N-TYPE BIFACIAL DUAL GLASS DAS-DH144NA 1 x INVERSOR SOLIS 50KW 220V 50K-LV-5G-PRO COM MONITORAMENTO 200 x CABO FOTOVOLTAICO 4MM² PRETO 200 x CABO FOTOVOLTAICO 4MM² VERMELHO 16 x CONECTOR MC4 PAR EMBALADO ESTRUTURA FIBROCIMENTO MADEIRA
Amara | 48 | FIBROCIMENTO | 56.43 | 105363.85 | 1.8672 |  | 105363.85 | 1.8672 | 13 | 4568800% |  | 570 | 99 x MODULO FV 570WP N-TYPE BIFACIAL DAH SOLAR DHN-72X16/DG 25 x HMS-2000-4T - MICRO HOYMILES 2000W DTU EXTERNA 4 x CABO FOTOVOLTAICO 4MM² PRETO 100 x CABO FOTOVOLTAICO 4MM² VERMELHO 200 x CONECTOR MC4 PAR EMBALADO ESTRUTURA FIBROCIMENTO MADEIRA 25 x AC TRUNK CONNECTOR - CONECTOR CA HOYMILES 9 x AC TRUNK END CAP - TERMINAL ENDCAP HOYMILES 1 x AC TRUNK CONNECTOR UNLOCK TOOL - CHAVE DESBLOQUEIO CONECTOR CA 1 x HMS DISCONNECT TOOL-1PCS - CHAVE DESCONEXAO MICROINVERSOR 48 x CABO CA MULTIPOLAR 10AWG 1 x DTU-LITE-S(WIFI) - MONIT DTU-LITE S (ATÉ 25 MICROS)
Amara | 48 | FIBROCIMENTO | 56.43 | 105644.93 | 1.8721 |  | 105644.93 | 1.8721 | 13 | 4568800% |  | 570 | 99 x MODULO FV 570WP N-TYPE BIFACIAL DUAL GLASS DAS-DH144NA 25 x HMS-2000-4T - MICRO HOYMILES 2000W DTU EXTERNA 4 x CABO FOTOVOLTAICO 4MM² PRETO 100 x CABO FOTOVOLTAICO 4MM² VERMELHO 200 x CONECTOR MC4 PAR EMBALADO ESTRUTURA FIBROCIMENTO MADEIRA 25 x AC TRUNK CONNECTOR - CONECTOR CA HOYMILES 9 x AC TRUNK END CAP - TERMINAL ENDCAP HOYMILES 1 x AC TRUNK CONNECTOR UNLOCK TOOL - CHAVE DESBLOQUEIO CONECTOR CA 1 x HMS DISCONNECT TOOL-1PCS - CHAVE DESCONEXAO MICROINVERSOR 48 x CABO CA MULTIPOLAR 10AWG 1 x DTU-LITE-S(WIFI) - MONIT DTU-LITE S (ATÉ 25 MICROS)
Amara | 39 | FIBROCIMENTO | 56.8 | 101134.67 | 1.7805 |  | 101134.67 | 1.7805 | 13 | 4568800% |  | 710 | 80 x MODULO FV 710WP BIFACIAL DUAL-GLASS TRINA TSM-NEG21C.20 20 x HMS-2000-4T - MICRO HOYMILES 2000W DTU EXTERNA 4 x CABO FOTOVOLTAICO 4MM² PRETO 80 x CABO FOTOVOLTAICO 4MM² VERMELHO 160 x CONECTOR MC4 PAR TRINA ESTRUTURA FIBROCIMENTO MADEIRA 20 x AC TRUNK CONNECTOR - CONECTOR CA HOYMILES 7 x AC TRUNK END CAP - TERMINAL ENDCAP HOYMILES 1 x AC TRUNK CONNECTOR UNLOCK TOOL - CHAVE DESBLOQUEIO CONECTOR CA 1 x HMS DISCONNECT TOOL-1PCS - CHAVE DESCONEXAO MICROINVERSOR 39 x CABO CA MULTIPOLAR 10AWG 1 x DTU-LITE-S(WIFI) - MONIT DTU-LITE S (ATÉ 25 MICROS)
Amara | SUNGROW | FIBROCIMENTO | 57 | 72214.86 | 1.2669 |  | 72214.86 | 1.2669 | 13 | 4568800% |  | 570 | 100 x MODULO FV 570WP N-TYPE BIFACIAL DAH SOLAR DHN-72X16/DG 1 x INVERSOR SUNGROW SG40CX-P2 AFCI 380V COM MONITORAMENTO 200 x CABO FOTOVOLTAICO 4MM² PRETO 200 x CABO FOTOVOLTAICO 4MM² VERMELHO 16 x CONECTOR MC4 PAR EMBALADO ESTRUTURA FIBROCIMENTO MADEIRA
Amara | SUNGROW | FIBROCIMENTO | 57 | 72498.78 | 1.2719 |  | 72498.78 | 1.2719 | 13 | 4568800% |  | 570 | 100 x MODULO FV 570WP N-TYPE BIFACIAL DUAL GLASS DAS-DH144NA 1 x INVERSOR SUNGROW SG40CX-P2 AFCI 380V COM MONITORAMENTO 200 x CABO FOTOVOLTAICO 4MM² PRETO 200 x CABO FOTOVOLTAICO 4MM² VERMELHO 16 x CONECTOR MC4 PAR EMBALADO ESTRUTURA FIBROCIMENTO MADEIRA
Amara | SOLIS | FIBROCIMENTO | 57 | 73549.48 | 1.2903 |  | 73549.48 | 1.2903 | 13 | 4568800% |  | 570 | 100 x MODULO FV 570WP N-TYPE BIFACIAL DAH SOLAR DHN-72X16/DG 1 x INVERSOR SOLIS 50KW 380V S5-GC50K COM MONITORAMENTO 200 x CABO FOTOVOLTAICO 4MM² PRETO 200 x CABO FOTOVOLTAICO 4MM² VERMELHO 20 x CONECTOR MC4 PAR EMBALADO ESTRUTURA FIBROCIMENTO MADEIRA
Amara | SOLIS | FIBROCIMENTO | 57 | 73833.4 | 1.2953 |  | 73833.4 | 1.2953 | 13 | 4568800% |  | 570 | 100 x MODULO FV 570WP N-TYPE BIFACIAL DUAL GLASS DAS-DH144NA 1 x INVERSOR SOLIS 50KW 380V S5-GC50K COM MONITORAMENTO 200 x CABO FOTOVOLTAICO 4MM² PRETO 200 x CABO FOTOVOLTAICO 4MM² VERMELHO 20 x CONECTOR MC4 PAR EMBALADO ESTRUTURA FIBROCIMENTO MADEIRA
Amara | SOLIS | FIBROCIMENTO | 57 | 81290.84 | 1.4262 |  | 81290.84 | 1.4262 | 13 | 4568800% |  | 570 | 100 x MODULO FV 570WP N-TYPE BIFACIAL DAH SOLAR DHN-72X16/DG 1 x INVERSOR SOLIS 50KW 220V 50K-LV-5G-PRO COM MONITORAMENTO 200 x CABO FOTOVOLTAICO 4MM² PRETO 200 x CABO FOTOVOLTAICO 4MM² VERMELHO 16 x CONECTOR MC4 PAR EMBALADO ESTRUTURA FIBROCIMENTO MADEIRA
Amara | SOLIS | FIBROCIMENTO | 57 | 81574.76 | 1.4311 |  | 81574.76 | 1.4311 | 13 | 4568800% |  | 570 | 100 x MODULO FV 570WP N-TYPE BIFACIAL DUAL GLASS DAS-DH144NA 1 x INVERSOR SOLIS 50KW 220V 50K-LV-5G-PRO COM MONITORAMENTO 200 x CABO FOTOVOLTAICO 4MM² PRETO 200 x CABO FOTOVOLTAICO 4MM² VERMELHO 16 x CONECTOR MC4 PAR EMBALADO ESTRUTURA FIBROCIMENTO MADEIRA
Amara | 48 | FIBROCIMENTO | 57 | 105888.53 | 1.8577 |  | 105888.53 | 1.8577 | 13 | 4568800% |  | 570 | 100 x MODULO FV 570WP N-TYPE BIFACIAL DAH SOLAR DHN-72X16/DG 25 x HMS-2000-4T - MICRO HOYMILES 2000W DTU EXTERNA 4 x CABO FOTOVOLTAICO 4MM² PRETO 100 x CABO FOTOVOLTAICO 4MM² VERMELHO 200 x CONECTOR MC4 PAR EMBALADO ESTRUTURA FIBROCIMENTO MADEIRA 25 x AC TRUNK CONNECTOR - CONECTOR CA HOYMILES 9 x AC TRUNK END CAP - TERMINAL ENDCAP HOYMILES 1 x AC TRUNK CONNECTOR UNLOCK TOOL - CHAVE DESBLOQUEIO CONECTOR CA 1 x HMS DISCONNECT TOOL-1PCS - CHAVE DESCONEXAO MICROINVERSOR 48 x CABO CA MULTIPOLAR 10AWG 1 x DTU-LITE-S(WIFI) - MONIT DTU-LITE S (ATÉ 25 MICROS)
Amara | 48 | FIBROCIMENTO | 57 | 106172.45 | 1.8627 |  | 106172.45 | 1.8627 | 13 | 4568800% |  | 570 | 100 x MODULO FV 570WP N-TYPE BIFACIAL DUAL GLASS DAS-DH144NA 25 x HMS-2000-4T - MICRO HOYMILES 2000W DTU EXTERNA 4 x CABO FOTOVOLTAICO 4MM² PRETO 100 x CABO FOTOVOLTAICO 4MM² VERMELHO 200 x CONECTOR MC4 PAR EMBALADO ESTRUTURA FIBROCIMENTO MADEIRA 25 x AC TRUNK CONNECTOR - CONECTOR CA HOYMILES 9 x AC TRUNK END CAP - TERMINAL ENDCAP HOYMILES 1 x AC TRUNK CONNECTOR UNLOCK TOOL - CHAVE DESBLOQUEIO CONECTOR CA 1 x HMS DISCONNECT TOOL-1PCS - CHAVE DESCONEXAO MICROINVERSOR 48 x CABO CA MULTIPOLAR 10AWG 1 x DTU-LITE-S(WIFI) - MONIT DTU-LITE S (ATÉ 25 MICROS)
Amara | 42 | FIBROCIMENTO | 57.51 | 103984 | 1.8081 |  | 103984 | 1.8081 | 13 | 4568800% |  | 710 | 81 x MODULO FV 710WP BIFACIAL DUAL-GLASS TRINA TSM-NEG21C.20 21 x HMS-2000-4T - MICRO HOYMILES 2000W DTU EXTERNA 4 x CABO FOTOVOLTAICO 4MM² PRETO 84 x CABO FOTOVOLTAICO 4MM² VERMELHO 168 x CONECTOR MC4 PAR TRINA ESTRUTURA FIBROCIMENTO MADEIRA 21 x AC TRUNK CONNECTOR - CONECTOR CA HOYMILES 7 x AC TRUNK END CAP - TERMINAL ENDCAP HOYMILES 1 x AC TRUNK CONNECTOR UNLOCK TOOL - CHAVE DESBLOQUEIO CONECTOR CA 1 x HMS DISCONNECT TOOL-1PCS - CHAVE DESCONEXAO MICROINVERSOR 42 x CABO CA MULTIPOLAR 10AWG 1 x DTU-LITE-S(WIFI) - MONIT DTU-LITE S (ATÉ 25 MICROS)
Amara | SOLIS | FIBROCIMENTO | 57.57 | 74388.74 | 1.2921 |  | 74388.74 | 1.2921 | 13 | 4568800% |  | 570 | 101 x MODULO FV 570WP N-TYPE BIFACIAL DAH SOLAR DHN-72X16/DG 1 x INVERSOR SOLIS 50KW 380V S5-GC50K COM MONITORAMENTO 200 x CABO FOTOVOLTAICO 4MM² PRETO 200 x CABO FOTOVOLTAICO 4MM² VERMELHO 20 x CONECTOR MC4 PAR EMBALADO ESTRUTURA FIBROCIMENTO MADEIRA
Amara | SOLIS | FIBROCIMENTO | 57.57 | 74675.5 | 1.2971 |  | 74675.5 | 1.2971 | 13 | 4568800% |  | 570 | 101 x MODULO FV 570WP N-TYPE BIFACIAL DUAL GLASS DAS-DH144NA 1 x INVERSOR SOLIS 50KW 380V S5-GC50K COM MONITORAMENTO 200 x CABO FOTOVOLTAICO 4MM² PRETO 200 x CABO FOTOVOLTAICO 4MM² VERMELHO 20 x CONECTOR MC4 PAR EMBALADO ESTRUTURA FIBROCIMENTO MADEIRA
Amara | SUNGROW | FIBROCIMENTO | 57.57 | 75238.61 | 1.3069 |  | 75238.61 | 1.3069 | 13 | 4568800% |  | 570 | 101 x MODULO FV 570WP N-TYPE BIFACIAL DAH SOLAR DHN-72X16/DG 1 x INVERSOR SUNGROW SG50CX-P2 AFCI 380V COM MONITORAMENTO 200 x CABO FOTOVOLTAICO 4MM² PRETO 200 x CABO FOTOVOLTAICO 4MM² VERMELHO 20 x CONECTOR MC4 PAR EMBALADO ESTRUTURA FIBROCIMENTO MADEIRA
Amara | SUNGROW | FIBROCIMENTO | 57.57 | 75525.37 | 1.3119 |  | 75525.37 | 1.3119 | 13 | 4568800% |  | 570 | 101 x MODULO FV 570WP N-TYPE BIFACIAL DUAL GLASS DAS-DH144NA 1 x INVERSOR SUNGROW SG50CX-P2 AFCI 380V COM MONITORAMENTO 200 x CABO FOTOVOLTAICO 4MM² PRETO 200 x CABO FOTOVOLTAICO 4MM² VERMELHO 20 x CONECTOR MC4 PAR EMBALADO ESTRUTURA FIBROCIMENTO MADEIRA
Amara | SOLIS | FIBROCIMENTO | 57.57 | 82130.11 | 1.4266 |  | 82130.11 | 1.4266 | 13 | 4568800% |  | 570 | 101 x MODULO FV 570WP N-TYPE BIFACIAL DAH SOLAR DHN-72X16/DG 1 x INVERSOR SOLIS 50KW 220V 50K-LV-5G-PRO COM MONITORAMENTO 200 x CABO FOTOVOLTAICO 4MM² PRETO 200 x CABO FOTOVOLTAICO 4MM² VERMELHO 16 x CONECTOR MC4 PAR EMBALADO ESTRUTURA FIBROCIMENTO MADEIRA
Amara | SOLIS | FIBROCIMENTO | 57.57 | 82416.87 | 1.4316 |  | 82416.87 | 1.4316 | 13 | 4568800% |  | 570 | 101 x MODULO FV 570WP N-TYPE BIFACIAL DUAL GLASS DAS-DH144NA 1 x INVERSOR SOLIS 50KW 220V 50K-LV-5G-PRO COM MONITORAMENTO 200 x CABO FOTOVOLTAICO 4MM² PRETO 200 x CABO FOTOVOLTAICO 4MM² VERMELHO 16 x CONECTOR MC4 PAR EMBALADO ESTRUTURA FIBROCIMENTO MADEIRA
Amara | 51 | FIBROCIMENTO | 57.57 | 109188.34 | 1.8966 |  | 109188.34 | 1.8966 | 13 | 4568800% |  | 570 | 101 x MODULO FV 570WP N-TYPE BIFACIAL DAH SOLAR DHN-72X16/DG 26 x HMS-2000-4T - MICRO HOYMILES 2000W DTU EXTERNA 4 x CABO FOTOVOLTAICO 4MM² PRETO 104 x CABO FOTOVOLTAICO 4MM² VERMELHO 208 x CONECTOR MC4 PAR EMBALADO ESTRUTURA FIBROCIMENTO MADEIRA 26 x AC TRUNK CONNECTOR - CONECTOR CA HOYMILES 9 x AC TRUNK END CAP - TERMINAL ENDCAP HOYMILES 1 x AC TRUNK CONNECTOR UNLOCK TOOL - CHAVE DESBLOQUEIO CONECTOR CA 1 x HMS DISCONNECT TOOL-1PCS - CHAVE DESCONEXAO MICROINVERSOR 51 x CABO CA MULTIPOLAR 10AWG 2 x DTU-LITE-S(WIFI) - MONIT DTU-LITE S (ATÉ 25 MICROS)
Amara | 51 | FIBROCIMENTO | 57.57 | 109475.1 | 1.9016 |  | 109475.1 | 1.9016 | 13 | 4568800% |  | 570 | 101 x MODULO FV 570WP N-TYPE BIFACIAL DUAL GLASS DAS-DH144NA 26 x HMS-2000-4T - MICRO HOYMILES 2000W DTU EXTERNA 4 x CABO FOTOVOLTAICO 4MM² PRETO 104 x CABO FOTOVOLTAICO 4MM² VERMELHO 208 x CONECTOR MC4 PAR EMBALADO ESTRUTURA FIBROCIMENTO MADEIRA 26 x AC TRUNK CONNECTOR - CONECTOR CA HOYMILES 9 x AC TRUNK END CAP - TERMINAL ENDCAP HOYMILES 1 x AC TRUNK CONNECTOR UNLOCK TOOL - CHAVE DESBLOQUEIO CONECTOR CA 1 x HMS DISCONNECT TOOL-1PCS - CHAVE DESCONEXAO MICROINVERSOR 51 x CABO CA MULTIPOLAR 10AWG 2 x DTU-LITE-S(WIFI) - MONIT DTU-LITE S (ATÉ 25 MICROS)
Amara | SOLIS | FIBROCIMENTO | 58.14 | 74913.43 | 1.2885 |  | 74913.43 | 1.2885 | 13 | 4568800% |  | 570 | 102 x MODULO FV 570WP N-TYPE BIFACIAL DAH SOLAR DHN-72X16/DG 1 x INVERSOR SOLIS 50KW 380V S5-GC50K COM MONITORAMENTO 200 x CABO FOTOVOLTAICO 4MM² PRETO 200 x CABO FOTOVOLTAICO 4MM² VERMELHO 20 x CONECTOR MC4 PAR EMBALADO ESTRUTURA FIBROCIMENTO MADEIRA
Amara | SOLIS | FIBROCIMENTO | 58.14 | 75203.03 | 1.2935 |  | 75203.03 | 1.2935 | 13 | 4568800% |  | 570 | 102 x MODULO FV 570WP N-TYPE BIFACIAL DUAL GLASS DAS-DH144NA 1 x INVERSOR SOLIS 50KW 380V S5-GC50K COM MONITORAMENTO 200 x CABO FOTOVOLTAICO 4MM² PRETO 200 x CABO FOTOVOLTAICO 4MM² VERMELHO 20 x CONECTOR MC4 PAR EMBALADO ESTRUTURA FIBROCIMENTO MADEIRA
Amara | SUNGROW | FIBROCIMENTO | 58.14 | 75763.29 | 1.3031 |  | 75763.29 | 1.3031 | 13 | 4568800% |  | 570 | 102 x MODULO FV 570WP N-TYPE BIFACIAL DAH SOLAR DHN-72X16/DG 1 x INVERSOR SUNGROW SG50CX-P2 AFCI 380V COM MONITORAMENTO 200 x CABO FOTOVOLTAICO 4MM² PRETO 200 x CABO FOTOVOLTAICO 4MM² VERMELHO 20 x CONECTOR MC4 PAR EMBALADO ESTRUTURA FIBROCIMENTO MADEIRA
Amara | SUNGROW | FIBROCIMENTO | 58.14 | 76052.89 | 1.3081 |  | 76052.89 | 1.3081 | 13 | 4568800% |  | 570 | 102 x MODULO FV 570WP N-TYPE BIFACIAL DUAL GLASS DAS-DH144NA 1 x INVERSOR SUNGROW SG50CX-P2 AFCI 380V COM MONITORAMENTO 200 x CABO FOTOVOLTAICO 4MM² PRETO 200 x CABO FOTOVOLTAICO 4MM² VERMELHO 20 x CONECTOR MC4 PAR EMBALADO ESTRUTURA FIBROCIMENTO MADEIRA
Amara | SOLIS | FIBROCIMENTO | 58.14 | 82654.79 | 1.4217 |  | 82654.79 | 1.4217 | 13 | 4568800% |  | 570 | 102 x MODULO FV 570WP N-TYPE BIFACIAL DAH SOLAR DHN-72X16/DG 1 x INVERSOR SOLIS 50KW 220V 50K-LV-5G-PRO COM MONITORAMENTO 200 x CABO FOTOVOLTAICO 4MM² PRETO 200 x CABO FOTOVOLTAICO 4MM² VERMELHO 16 x CONECTOR MC4 PAR EMBALADO ESTRUTURA FIBROCIMENTO MADEIRA
Amara | SOLIS | FIBROCIMENTO | 58.14 | 82944.39 | 1.4266 |  | 82944.39 | 1.4266 | 13 | 4568800% |  | 570 | 102 x MODULO FV 570WP N-TYPE BIFACIAL DUAL GLASS DAS-DH144NA 1 x INVERSOR SOLIS 50KW 220V 50K-LV-5G-PRO COM MONITORAMENTO 200 x CABO FOTOVOLTAICO 4MM² PRETO 200 x CABO FOTOVOLTAICO 4MM² VERMELHO 16 x CONECTOR MC4 PAR EMBALADO ESTRUTURA FIBROCIMENTO MADEIRA
Amara | 51 | FIBROCIMENTO | 58.14 | 109713.03 | 1.887 |  | 109713.03 | 1.887 | 13 | 4568800% |  | 570 | 102 x MODULO FV 570WP N-TYPE BIFACIAL DAH SOLAR DHN-72X16/DG 26 x HMS-2000-4T - MICRO HOYMILES 2000W DTU EXTERNA 4 x CABO FOTOVOLTAICO 4MM² PRETO 104 x CABO FOTOVOLTAICO 4MM² VERMELHO 208 x CONECTOR MC4 PAR EMBALADO ESTRUTURA FIBROCIMENTO MADEIRA 26 x AC TRUNK CONNECTOR - CONECTOR CA HOYMILES 9 x AC TRUNK END CAP - TERMINAL ENDCAP HOYMILES 1 x AC TRUNK CONNECTOR UNLOCK TOOL - CHAVE DESBLOQUEIO CONECTOR CA 1 x HMS DISCONNECT TOOL-1PCS - CHAVE DESCONEXAO MICROINVERSOR 51 x CABO CA MULTIPOLAR 10AWG 2 x DTU-LITE-S(WIFI) - MONIT DTU-LITE S (ATÉ 25 MICROS)
Amara | 51 | FIBROCIMENTO | 58.14 | 110002.63 | 1.892 |  | 110002.63 | 1.892 | 13 | 4568800% |  | 570 | 102 x MODULO FV 570WP N-TYPE BIFACIAL DUAL GLASS DAS-DH144NA 26 x HMS-2000-4T - MICRO HOYMILES 2000W DTU EXTERNA 4 x CABO FOTOVOLTAICO 4MM² PRETO 104 x CABO FOTOVOLTAICO 4MM² VERMELHO 208 x CONECTOR MC4 PAR EMBALADO ESTRUTURA FIBROCIMENTO MADEIRA 26 x AC TRUNK CONNECTOR - CONECTOR CA HOYMILES 9 x AC TRUNK END CAP - TERMINAL ENDCAP HOYMILES 1 x AC TRUNK CONNECTOR UNLOCK TOOL - CHAVE DESBLOQUEIO CONECTOR CA 1 x HMS DISCONNECT TOOL-1PCS - CHAVE DESCONEXAO MICROINVERSOR 51 x CABO CA MULTIPOLAR 10AWG 2 x DTU-LITE-S(WIFI) - MONIT DTU-LITE S (ATÉ 25 MICROS)
Amara | 42 | FIBROCIMENTO | 58.22 | 104712.16 | 1.7986 |  | 104712.16 | 1.7986 | 13 | 4568800% |  | 710 | 82 x MODULO FV 710WP BIFACIAL DUAL-GLASS TRINA TSM-NEG21C.20 21 x HMS-2000-4T - MICRO HOYMILES 2000W DTU EXTERNA 4 x CABO FOTOVOLTAICO 4MM² PRETO 84 x CABO FOTOVOLTAICO 4MM² VERMELHO 168 x CONECTOR MC4 PAR TRINA ESTRUTURA FIBROCIMENTO MADEIRA 21 x AC TRUNK CONNECTOR - CONECTOR CA HOYMILES 7 x AC TRUNK END CAP - TERMINAL ENDCAP HOYMILES 1 x AC TRUNK CONNECTOR UNLOCK TOOL - CHAVE DESBLOQUEIO CONECTOR CA 1 x HMS DISCONNECT TOOL-1PCS - CHAVE DESCONEXAO MICROINVERSOR 42 x CABO CA MULTIPOLAR 10AWG 1 x DTU-LITE-S(WIFI) - MONIT DTU-LITE S (ATÉ 25 MICROS)
Amara | SOLIS | FIBROCIMENTO | 58.71 | 75438.11 | 1.2849 |  | 75438.11 | 1.2849 | 13 | 4568800% |  | 570 | 103 x MODULO FV 570WP N-TYPE BIFACIAL DAH SOLAR DHN-72X16/DG 1 x INVERSOR SOLIS 50KW 380V S5-GC50K COM MONITORAMENTO 200 x CABO FOTOVOLTAICO 4MM² PRETO 200 x CABO FOTOVOLTAICO 4MM² VERMELHO 20 x CONECTOR MC4 PAR EMBALADO ESTRUTURA FIBROCIMENTO MADEIRA
Amara | SOLIS | FIBROCIMENTO | 58.71 | 75730.55 | 1.2899 |  | 75730.55 | 1.2899 | 13 | 4568800% |  | 570 | 103 x MODULO FV 570WP N-TYPE BIFACIAL DUAL GLASS DAS-DH144NA 1 x INVERSOR SOLIS 50KW 380V S5-GC50K COM MONITORAMENTO 200 x CABO FOTOVOLTAICO 4MM² PRETO 200 x CABO FOTOVOLTAICO 4MM² VERMELHO 20 x CONECTOR MC4 PAR EMBALADO ESTRUTURA FIBROCIMENTO MADEIRA
Amara | SUNGROW | FIBROCIMENTO | 58.71 | 76287.98 | 1.2994 |  | 76287.98 | 1.2994 | 13 | 4568800% |  | 570 | 103 x MODULO FV 570WP N-TYPE BIFACIAL DAH SOLAR DHN-72X16/DG 1 x INVERSOR SUNGROW SG50CX-P2 AFCI 380V COM MONITORAMENTO 200 x CABO FOTOVOLTAICO 4MM² PRETO 200 x CABO FOTOVOLTAICO 4MM² VERMELHO 20 x CONECTOR MC4 PAR EMBALADO ESTRUTURA FIBROCIMENTO MADEIRA
Amara | SUNGROW | FIBROCIMENTO | 58.71 | 76580.42 | 1.3044 |  | 76580.42 | 1.3044 | 13 | 4568800% |  | 570 | 103 x MODULO FV 570WP N-TYPE BIFACIAL DUAL GLASS DAS-DH144NA 1 x INVERSOR SUNGROW SG50CX-P2 AFCI 380V COM MONITORAMENTO 200 x CABO FOTOVOLTAICO 4MM² PRETO 200 x CABO FOTOVOLTAICO 4MM² VERMELHO 20 x CONECTOR MC4 PAR EMBALADO ESTRUTURA FIBROCIMENTO MADEIRA
Amara | SOLIS | FIBROCIMENTO | 58.71 | 83179.47 | 1.4168 |  | 83179.47 | 1.4168 | 13 | 4568800% |  | 570 | 103 x MODULO FV 570WP N-TYPE BIFACIAL DAH SOLAR DHN-72X16/DG 1 x INVERSOR SOLIS 50KW 220V 50K-LV-5G-PRO COM MONITORAMENTO 200 x CABO FOTOVOLTAICO 4MM² PRETO 200 x CABO FOTOVOLTAICO 4MM² VERMELHO 16 x CONECTOR MC4 PAR EMBALADO ESTRUTURA FIBROCIMENTO MADEIRA
Amara | SOLIS | FIBROCIMENTO | 58.71 | 83471.91 | 1.4218 |  | 83471.91 | 1.4218 | 13 | 4568800% |  | 570 | 103 x MODULO FV 570WP N-TYPE BIFACIAL DUAL GLASS DAS-DH144NA 1 x INVERSOR SOLIS 50KW 220V 50K-LV-5G-PRO COM MONITORAMENTO 200 x CABO FOTOVOLTAICO 4MM² PRETO 200 x CABO FOTOVOLTAICO 4MM² VERMELHO 16 x CONECTOR MC4 PAR EMBALADO ESTRUTURA FIBROCIMENTO MADEIRA
Amara | 51 | FIBROCIMENTO | 58.71 | 110237.71 | 1.8777 |  | 110237.71 | 1.8777 | 13 | 4568800% |  | 570 | 103 x MODULO FV 570WP N-TYPE BIFACIAL DAH SOLAR DHN-72X16/DG 26 x HMS-2000-4T - MICRO HOYMILES 2000W DTU EXTERNA 4 x CABO FOTOVOLTAICO 4MM² PRETO 104 x CABO FOTOVOLTAICO 4MM² VERMELHO 208 x CONECTOR MC4 PAR EMBALADO ESTRUTURA FIBROCIMENTO MADEIRA 26 x AC TRUNK CONNECTOR - CONECTOR CA HOYMILES 9 x AC TRUNK END CAP - TERMINAL ENDCAP HOYMILES 1 x AC TRUNK CONNECTOR UNLOCK TOOL - CHAVE DESBLOQUEIO CONECTOR CA 1 x HMS DISCONNECT TOOL-1PCS - CHAVE DESCONEXAO MICROINVERSOR 51 x CABO CA MULTIPOLAR 10AWG 2 x DTU-LITE-S(WIFI) - MONIT DTU-LITE S (ATÉ 25 MICROS)
Amara | 51 | FIBROCIMENTO | 58.71 | 110530.15 | 1.8826 |  | 110530.15 | 1.8826 | 13 | 4568800% |  | 570 | 103 x MODULO FV 570WP N-TYPE BIFACIAL DUAL GLASS DAS-DH144NA 26 x HMS-2000-4T - MICRO HOYMILES 2000W DTU EXTERNA 4 x CABO FOTOVOLTAICO 4MM² PRETO 104 x CABO FOTOVOLTAICO 4MM² VERMELHO 208 x CONECTOR MC4 PAR EMBALADO ESTRUTURA FIBROCIMENTO MADEIRA 26 x AC TRUNK CONNECTOR - CONECTOR CA HOYMILES 9 x AC TRUNK END CAP - TERMINAL ENDCAP HOYMILES 1 x AC TRUNK CONNECTOR UNLOCK TOOL - CHAVE DESBLOQUEIO CONECTOR CA 1 x HMS DISCONNECT TOOL-1PCS - CHAVE DESCONEXAO MICROINVERSOR 51 x CABO CA MULTIPOLAR 10AWG 2 x DTU-LITE-S(WIFI) - MONIT DTU-LITE S (ATÉ 25 MICROS)
Amara | 42 | FIBROCIMENTO | 58.93 | 105440.32 | 1.7892 |  | 105440.32 | 1.7892 | 13 | 4568800% |  | 710 | 83 x MODULO FV 710WP BIFACIAL DUAL-GLASS TRINA TSM-NEG21C.20 21 x HMS-2000-4T - MICRO HOYMILES 2000W DTU EXTERNA 4 x CABO FOTOVOLTAICO 4MM² PRETO 84 x CABO FOTOVOLTAICO 4MM² VERMELHO 168 x CONECTOR MC4 PAR TRINA ESTRUTURA FIBROCIMENTO MADEIRA 21 x AC TRUNK CONNECTOR - CONECTOR CA HOYMILES 7 x AC TRUNK END CAP - TERMINAL ENDCAP HOYMILES 1 x AC TRUNK CONNECTOR UNLOCK TOOL - CHAVE DESBLOQUEIO CONECTOR CA 1 x HMS DISCONNECT TOOL-1PCS - CHAVE DESCONEXAO MICROINVERSOR 42 x CABO CA MULTIPOLAR 10AWG 1 x DTU-LITE-S(WIFI) - MONIT DTU-LITE S (ATÉ 25 MICROS)
Amara | SOLIS | FIBROCIMENTO | 59.28 | 75962.8 | 1.2814 |  | 75962.8 | 1.2814 | 13 | 4568800% |  | 570 | 104 x MODULO FV 570WP N-TYPE BIFACIAL DAH SOLAR DHN-72X16/DG 1 x INVERSOR SOLIS 50KW 380V S5-GC50K COM MONITORAMENTO 200 x CABO FOTOVOLTAICO 4MM² PRETO 200 x CABO FOTOVOLTAICO 4MM² VERMELHO 20 x CONECTOR MC4 PAR EMBALADO ESTRUTURA FIBROCIMENTO MADEIRA
Amara | SOLIS | FIBROCIMENTO | 59.28 | 76258.07 | 1.2864 |  | 76258.07 | 1.2864 | 13 | 4568800% |  | 570 | 104 x MODULO FV 570WP N-TYPE BIFACIAL DUAL GLASS DAS-DH144NA 1 x INVERSOR SOLIS 50KW 380V S5-GC50K COM MONITORAMENTO 200 x CABO FOTOVOLTAICO 4MM² PRETO 200 x CABO FOTOVOLTAICO 4MM² VERMELHO 20 x CONECTOR MC4 PAR EMBALADO ESTRUTURA FIBROCIMENTO MADEIRA
Amara | SUNGROW | FIBROCIMENTO | 59.28 | 76812.66 | 1.2958 |  | 76812.66 | 1.2958 | 13 | 4568800% |  | 570 | 104 x MODULO FV 570WP N-TYPE BIFACIAL DAH SOLAR DHN-72X16/DG 1 x INVERSOR SUNGROW SG50CX-P2 AFCI 380V COM MONITORAMENTO 200 x CABO FOTOVOLTAICO 4MM² PRETO 200 x CABO FOTOVOLTAICO 4MM² VERMELHO 20 x CONECTOR MC4 PAR EMBALADO ESTRUTURA FIBROCIMENTO MADEIRA
Amara | SUNGROW | FIBROCIMENTO | 59.28 | 77107.94 | 1.3007 |  | 77107.94 | 1.3007 | 13 | 4568800% |  | 570 | 104 x MODULO FV 570WP N-TYPE BIFACIAL DUAL GLASS DAS-DH144NA 1 x INVERSOR SUNGROW SG50CX-P2 AFCI 380V COM MONITORAMENTO 200 x CABO FOTOVOLTAICO 4MM² PRETO 200 x CABO FOTOVOLTAICO 4MM² VERMELHO 20 x CONECTOR MC4 PAR EMBALADO ESTRUTURA FIBROCIMENTO MADEIRA
Amara | SOLIS | FIBROCIMENTO | 59.28 | 83704.16 | 1.412 |  | 83704.16 | 1.412 | 13 | 4568800% |  | 570 | 104 x MODULO FV 570WP N-TYPE BIFACIAL DAH SOLAR DHN-72X16/DG 1 x INVERSOR SOLIS 50KW 220V 50K-LV-5G-PRO COM MONITORAMENTO 200 x CABO FOTOVOLTAICO 4MM² PRETO 200 x CABO FOTOVOLTAICO 4MM² VERMELHO 16 x CONECTOR MC4 PAR EMBALADO ESTRUTURA FIBROCIMENTO MADEIRA
Amara | SOLIS | FIBROCIMENTO | 59.28 | 83999.44 | 1.417 |  | 83999.44 | 1.417 | 13 | 4568800% |  | 570 | 104 x MODULO FV 570WP N-TYPE BIFACIAL DUAL GLASS DAS-DH144NA 1 x INVERSOR SOLIS 50KW 220V 50K-LV-5G-PRO COM MONITORAMENTO 200 x CABO FOTOVOLTAICO 4MM² PRETO 200 x CABO FOTOVOLTAICO 4MM² VERMELHO 16 x CONECTOR MC4 PAR EMBALADO ESTRUTURA FIBROCIMENTO MADEIRA
Amara | 51 | FIBROCIMENTO | 59.28 | 110762.4 | 1.8685 |  | 110762.4 | 1.8685 | 13 | 4568800% |  | 570 | 104 x MODULO FV 570WP N-TYPE BIFACIAL DAH SOLAR DHN-72X16/DG 26 x HMS-2000-4T - MICRO HOYMILES 2000W DTU EXTERNA 4 x CABO FOTOVOLTAICO 4MM² PRETO 104 x CABO FOTOVOLTAICO 4MM² VERMELHO 208 x CONECTOR MC4 PAR EMBALADO ESTRUTURA FIBROCIMENTO MADEIRA 26 x AC TRUNK CONNECTOR - CONECTOR CA HOYMILES 9 x AC TRUNK END CAP - TERMINAL ENDCAP HOYMILES 1 x AC TRUNK CONNECTOR UNLOCK TOOL - CHAVE DESBLOQUEIO CONECTOR CA 1 x HMS DISCONNECT TOOL-1PCS - CHAVE DESCONEXAO MICROINVERSOR 51 x CABO CA MULTIPOLAR 10AWG 2 x DTU-LITE-S(WIFI) - MONIT DTU-LITE S (ATÉ 25 MICROS)
Amara | 51 | FIBROCIMENTO | 59.28 | 111057.67 | 1.8734 |  | 111057.67 | 1.8734 | 13 | 4568800% |  | 570 | 104 x MODULO FV 570WP N-TYPE BIFACIAL DUAL GLASS DAS-DH144NA 26 x HMS-2000-4T - MICRO HOYMILES 2000W DTU EXTERNA 4 x CABO FOTOVOLTAICO 4MM² PRETO 104 x CABO FOTOVOLTAICO 4MM² VERMELHO 208 x CONECTOR MC4 PAR EMBALADO ESTRUTURA FIBROCIMENTO MADEIRA 26 x AC TRUNK CONNECTOR - CONECTOR CA HOYMILES 9 x AC TRUNK END CAP - TERMINAL ENDCAP HOYMILES 1 x AC TRUNK CONNECTOR UNLOCK TOOL - CHAVE DESBLOQUEIO CONECTOR CA 1 x HMS DISCONNECT TOOL-1PCS - CHAVE DESCONEXAO MICROINVERSOR 51 x CABO CA MULTIPOLAR 10AWG 2 x DTU-LITE-S(WIFI) - MONIT DTU-LITE S (ATÉ 25 MICROS)
Amara | 42 | FIBROCIMENTO | 59.64 | 106168.48 | 1.7802 |  | 106168.48 | 1.7802 | 13 | 4568800% |  | 710 | 84 x MODULO FV 710WP BIFACIAL DUAL-GLASS TRINA TSM-NEG21C.20 21 x HMS-2000-4T - MICRO HOYMILES 2000W DTU EXTERNA 4 x CABO FOTOVOLTAICO 4MM² PRETO 84 x CABO FOTOVOLTAICO 4MM² VERMELHO 168 x CONECTOR MC4 PAR TRINA ESTRUTURA FIBROCIMENTO MADEIRA 21 x AC TRUNK CONNECTOR - CONECTOR CA HOYMILES 7 x AC TRUNK END CAP - TERMINAL ENDCAP HOYMILES 1 x AC TRUNK CONNECTOR UNLOCK TOOL - CHAVE DESBLOQUEIO CONECTOR CA 1 x HMS DISCONNECT TOOL-1PCS - CHAVE DESCONEXAO MICROINVERSOR 42 x CABO CA MULTIPOLAR 10AWG 1 x DTU-LITE-S(WIFI) - MONIT DTU-LITE S (ATÉ 25 MICROS)
Amara | SOLIS | FIBROCIMENTO | 59.85 | 76802.06 | 1.2832 |  | 76802.06 | 1.2832 | 13 | 4568800% |  | 570 | 105 x MODULO FV 570WP N-TYPE BIFACIAL DAH SOLAR DHN-72X16/DG 1 x INVERSOR SOLIS 50KW 380V S5-GC50K COM MONITORAMENTO 200 x CABO FOTOVOLTAICO 4MM² PRETO 200 x CABO FOTOVOLTAICO 4MM² VERMELHO 20 x CONECTOR MC4 PAR EMBALADO ESTRUTURA FIBROCIMENTO MADEIRA
Amara | SOLIS | FIBROCIMENTO | 59.85 | 77100.18 | 1.2882 |  | 77100.18 | 1.2882 | 13 | 4568800% |  | 570 | 105 x MODULO FV 570WP N-TYPE BIFACIAL DUAL GLASS DAS-DH144NA 1 x INVERSOR SOLIS 50KW 380V S5-GC50K COM MONITORAMENTO 200 x CABO FOTOVOLTAICO 4MM² PRETO 200 x CABO FOTOVOLTAICO 4MM² VERMELHO 20 x CONECTOR MC4 PAR EMBALADO ESTRUTURA FIBROCIMENTO MADEIRA
Amara | SUNGROW | FIBROCIMENTO | 59.85 | 77651.93 | 1.2974 |  | 77651.93 | 1.2974 | 13 | 4568800% |  | 570 | 105 x MODULO FV 570WP N-TYPE BIFACIAL DAH SOLAR DHN-72X16/DG 1 x INVERSOR SUNGROW SG50CX-P2 AFCI 380V COM MONITORAMENTO 200 x CABO FOTOVOLTAICO 4MM² PRETO 200 x CABO FOTOVOLTAICO 4MM² VERMELHO 20 x CONECTOR MC4 PAR EMBALADO ESTRUTURA FIBROCIMENTO MADEIRA
Amara | SUNGROW | FIBROCIMENTO | 59.85 | 77950.05 | 1.3024 |  | 77950.05 | 1.3024 | 13 | 4568800% |  | 570 | 105 x MODULO FV 570WP N-TYPE BIFACIAL DUAL GLASS DAS-DH144NA 1 x INVERSOR SUNGROW SG50CX-P2 AFCI 380V COM MONITORAMENTO 200 x CABO FOTOVOLTAICO 4MM² PRETO 200 x CABO FOTOVOLTAICO 4MM² VERMELHO 20 x CONECTOR MC4 PAR EMBALADO ESTRUTURA FIBROCIMENTO MADEIRA
Amara | SOLIS | FIBROCIMENTO | 59.85 | 84543.43 | 1.4126 |  | 84543.43 | 1.4126 | 13 | 4568800% |  | 570 | 105 x MODULO FV 570WP N-TYPE BIFACIAL DAH SOLAR DHN-72X16/DG 1 x INVERSOR SOLIS 50KW 220V 50K-LV-5G-PRO COM MONITORAMENTO 200 x CABO FOTOVOLTAICO 4MM² PRETO 200 x CABO FOTOVOLTAICO 4MM² VERMELHO 16 x CONECTOR MC4 PAR EMBALADO ESTRUTURA FIBROCIMENTO MADEIRA
Amara | SOLIS | FIBROCIMENTO | 59.85 | 84841.54 | 1.4176 |  | 84841.54 | 1.4176 | 13 | 4568800% |  | 570 | 105 x MODULO FV 570WP N-TYPE BIFACIAL DUAL GLASS DAS-DH144NA 1 x INVERSOR SOLIS 50KW 220V 50K-LV-5G-PRO COM MONITORAMENTO 200 x CABO FOTOVOLTAICO 4MM² PRETO 200 x CABO FOTOVOLTAICO 4MM² VERMELHO 16 x CONECTOR MC4 PAR EMBALADO ESTRUTURA FIBROCIMENTO MADEIRA
Amara | 54 | FIBROCIMENTO | 59.85 | 113408.25 | 1.8949 |  | 113408.25 | 1.8949 | 13 | 4568800% |  | 570 | 105 x MODULO FV 570WP N-TYPE BIFACIAL DAH SOLAR DHN-72X16/DG 27 x HMS-2000-4T - MICRO HOYMILES 2000W DTU EXTERNA 4 x CABO FOTOVOLTAICO 4MM² PRETO 108 x CABO FOTOVOLTAICO 4MM² VERMELHO 216 x CONECTOR MC4 PAR EMBALADO ESTRUTURA FIBROCIMENTO MADEIRA 27 x AC TRUNK CONNECTOR - CONECTOR CA HOYMILES 9 x AC TRUNK END CAP - TERMINAL ENDCAP HOYMILES 1 x AC TRUNK CONNECTOR UNLOCK TOOL - CHAVE DESBLOQUEIO CONECTOR CA 1 x HMS DISCONNECT TOOL-1PCS - CHAVE DESCONEXAO MICROINVERSOR 54 x CABO CA MULTIPOLAR 10AWG 2 x DTU-LITE-S(WIFI) - MONIT DTU-LITE S (ATÉ 25 MICROS)
Amara | 54 | FIBROCIMENTO | 59.85 | 113706.36 | 1.8999 |  | 113706.36 | 1.8999 | 13 | 4568800% |  | 570 | 105 x MODULO FV 570WP N-TYPE BIFACIAL DUAL GLASS DAS-DH144NA 27 x HMS-2000-4T - MICRO HOYMILES 2000W DTU EXTERNA 4 x CABO FOTOVOLTAICO 4MM² PRETO 108 x CABO FOTOVOLTAICO 4MM² VERMELHO 216 x CONECTOR MC4 PAR EMBALADO ESTRUTURA FIBROCIMENTO MADEIRA 27 x AC TRUNK CONNECTOR - CONECTOR CA HOYMILES 9 x AC TRUNK END CAP - TERMINAL ENDCAP HOYMILES 1 x AC TRUNK CONNECTOR UNLOCK TOOL - CHAVE DESBLOQUEIO CONECTOR CA 1 x HMS DISCONNECT TOOL-1PCS - CHAVE DESCONEXAO MICROINVERSOR 54 x CABO CA MULTIPOLAR 10AWG 2 x DTU-LITE-S(WIFI) - MONIT DTU-LITE S (ATÉ 25 MICROS)
Amara | 42 | FIBROCIMENTO | 60.35 | 108984.02 | 1.8059 |  | 108984.02 | 1.8059 | 13 | 4568800% |  | 710 | 85 x MODULO FV 710WP BIFACIAL DUAL-GLASS TRINA TSM-NEG21C.20 22 x HMS-2000-4T - MICRO HOYMILES 2000W DTU EXTERNA 4 x CABO FOTOVOLTAICO 4MM² PRETO 88 x CABO FOTOVOLTAICO 4MM² VERMELHO 176 x CONECTOR MC4 PAR TRINA ESTRUTURA FIBROCIMENTO MADEIRA 22 x AC TRUNK CONNECTOR - CONECTOR CA HOYMILES 8 x AC TRUNK END CAP - TERMINAL ENDCAP HOYMILES 1 x AC TRUNK CONNECTOR UNLOCK TOOL - CHAVE DESBLOQUEIO CONECTOR CA 1 x HMS DISCONNECT TOOL-1PCS - CHAVE DESCONEXAO MICROINVERSOR 42 x CABO CA MULTIPOLAR 10AWG 1 x DTU-LITE-S(WIFI) - MONIT DTU-LITE S (ATÉ 25 MICROS)
Amara | SOLIS | FIBROCIMENTO | 60.42 | 77326.75 | 1.2798 |  | 77326.75 | 1.2798 | 13 | 4568800% |  | 570 | 106 x MODULO FV 570WP N-TYPE BIFACIAL DAH SOLAR DHN-72X16/DG 1 x INVERSOR SOLIS 50KW 380V S5-GC50K COM MONITORAMENTO 200 x CABO FOTOVOLTAICO 4MM² PRETO 200 x CABO FOTOVOLTAICO 4MM² VERMELHO 20 x CONECTOR MC4 PAR EMBALADO ESTRUTURA FIBROCIMENTO MADEIRA
Amara | SOLIS | FIBROCIMENTO | 60.42 | 77627.7 | 1.2848 |  | 77627.7 | 1.2848 | 13 | 4568800% |  | 570 | 106 x MODULO FV 570WP N-TYPE BIFACIAL DUAL GLASS DAS-DH144NA 1 x INVERSOR SOLIS 50KW 380V S5-GC50K COM MONITORAMENTO 200 x CABO FOTOVOLTAICO 4MM² PRETO 200 x CABO FOTOVOLTAICO 4MM² VERMELHO 20 x CONECTOR MC4 PAR EMBALADO ESTRUTURA FIBROCIMENTO MADEIRA
Amara | SUNGROW | FIBROCIMENTO | 60.42 | 78176.61 | 1.2939 |  | 78176.61 | 1.2939 | 13 | 4568800% |  | 570 | 106 x MODULO FV 570WP N-TYPE BIFACIAL DAH SOLAR DHN-72X16/DG 1 x INVERSOR SUNGROW SG50CX-P2 AFCI 380V COM MONITORAMENTO 200 x CABO FOTOVOLTAICO 4MM² PRETO 200 x CABO FOTOVOLTAICO 4MM² VERMELHO 20 x CONECTOR MC4 PAR EMBALADO ESTRUTURA FIBROCIMENTO MADEIRA
Amara | SUNGROW | FIBROCIMENTO | 60.42 | 78477.57 | 1.2989 |  | 78477.57 | 1.2989 | 13 | 4568800% |  | 570 | 106 x MODULO FV 570WP N-TYPE BIFACIAL DUAL GLASS DAS-DH144NA 1 x INVERSOR SUNGROW SG50CX-P2 AFCI 380V COM MONITORAMENTO 200 x CABO FOTOVOLTAICO 4MM² PRETO 200 x CABO FOTOVOLTAICO 4MM² VERMELHO 20 x CONECTOR MC4 PAR EMBALADO ESTRUTURA FIBROCIMENTO MADEIRA
Amara | SOLIS | FIBROCIMENTO | 60.42 | 85068.11 | 1.4079 |  | 85068.11 | 1.4079 | 13 | 4568800% |  | 570 | 106 x MODULO FV 570WP N-TYPE BIFACIAL DAH SOLAR DHN-72X16/DG 1 x INVERSOR SOLIS 50KW 220V 50K-LV-5G-PRO COM MONITORAMENTO 200 x CABO FOTOVOLTAICO 4MM² PRETO 200 x CABO FOTOVOLTAICO 4MM² VERMELHO 16 x CONECTOR MC4 PAR EMBALADO ESTRUTURA FIBROCIMENTO MADEIRA
Amara | SOLIS | FIBROCIMENTO | 60.42 | 85369.07 | 1.4129 |  | 85369.07 | 1.4129 | 13 | 4568800% |  | 570 | 106 x MODULO FV 570WP N-TYPE BIFACIAL DUAL GLASS DAS-DH144NA 1 x INVERSOR SOLIS 50KW 220V 50K-LV-5G-PRO COM MONITORAMENTO 200 x CABO FOTOVOLTAICO 4MM² PRETO 200 x CABO FOTOVOLTAICO 4MM² VERMELHO 16 x CONECTOR MC4 PAR EMBALADO ESTRUTURA FIBROCIMENTO MADEIRA
Amara | 54 | FIBROCIMENTO | 60.42 | 113932.93 | 1.8857 |  | 113932.93 | 1.8857 | 13 | 4568800% |  | 570 | 106 x MODULO FV 570WP N-TYPE BIFACIAL DAH SOLAR DHN-72X16/DG 27 x HMS-2000-4T - MICRO HOYMILES 2000W DTU EXTERNA 4 x CABO FOTOVOLTAICO 4MM² PRETO 108 x CABO FOTOVOLTAICO 4MM² VERMELHO 216 x CONECTOR MC4 PAR EMBALADO ESTRUTURA FIBROCIMENTO MADEIRA 27 x AC TRUNK CONNECTOR - CONECTOR CA HOYMILES 9 x AC TRUNK END CAP - TERMINAL ENDCAP HOYMILES 1 x AC TRUNK CONNECTOR UNLOCK TOOL - CHAVE DESBLOQUEIO CONECTOR CA 1 x HMS DISCONNECT TOOL-1PCS - CHAVE DESCONEXAO MICROINVERSOR 54 x CABO CA MULTIPOLAR 10AWG 2 x DTU-LITE-S(WIFI) - MONIT DTU-LITE S (ATÉ 25 MICROS)
Amara | 54 | FIBROCIMENTO | 60.42 | 114233.89 | 1.8907 |  | 114233.89 | 1.8907 | 13 | 4568800% |  | 570 | 106 x MODULO FV 570WP N-TYPE BIFACIAL DUAL GLASS DAS-DH144NA 27 x HMS-2000-4T - MICRO HOYMILES 2000W DTU EXTERNA 4 x CABO FOTOVOLTAICO 4MM² PRETO 108 x CABO FOTOVOLTAICO 4MM² VERMELHO 216 x CONECTOR MC4 PAR EMBALADO ESTRUTURA FIBROCIMENTO MADEIRA 27 x AC TRUNK CONNECTOR - CONECTOR CA HOYMILES 9 x AC TRUNK END CAP - TERMINAL ENDCAP HOYMILES 1 x AC TRUNK CONNECTOR UNLOCK TOOL - CHAVE DESBLOQUEIO CONECTOR CA 1 x HMS DISCONNECT TOOL-1PCS - CHAVE DESCONEXAO MICROINVERSOR 54 x CABO CA MULTIPOLAR 10AWG 2 x DTU-LITE-S(WIFI) - MONIT DTU-LITE S (ATÉ 25 MICROS)
Amara | SOLIS | FIBROCIMENTO | 60.99 | 77851.43 | 1.2765 |  | 77851.43 | 1.2765 | 13 | 4568800% |  | 570 | 107 x MODULO FV 570WP N-TYPE BIFACIAL DAH SOLAR DHN-72X16/DG 1 x INVERSOR SOLIS 50KW 380V S5-GC50K COM MONITORAMENTO 200 x CABO FOTOVOLTAICO 4MM² PRETO 200 x CABO FOTOVOLTAICO 4MM² VERMELHO 20 x CONECTOR MC4 PAR EMBALADO ESTRUTURA FIBROCIMENTO MADEIRA
Amara | SOLIS | FIBROCIMENTO | 60.99 | 78155.23 | 1.2814 |  | 78155.23 | 1.2814 | 13 | 4568800% |  | 570 | 107 x MODULO FV 570WP N-TYPE BIFACIAL DUAL GLASS DAS-DH144NA 1 x INVERSOR SOLIS 50KW 380V S5-GC50K COM MONITORAMENTO 200 x CABO FOTOVOLTAICO 4MM² PRETO 200 x CABO FOTOVOLTAICO 4MM² VERMELHO 20 x CONECTOR MC4 PAR EMBALADO ESTRUTURA FIBROCIMENTO MADEIRA
Amara | SUNGROW | FIBROCIMENTO | 60.99 | 78701.3 | 1.2904 |  | 78701.3 | 1.2904 | 13 | 4568800% |  | 570 | 107 x MODULO FV 570WP N-TYPE BIFACIAL DAH SOLAR DHN-72X16/DG 1 x INVERSOR SUNGROW SG50CX-P2 AFCI 380V COM MONITORAMENTO 200 x CABO FOTOVOLTAICO 4MM² PRETO 200 x CABO FOTOVOLTAICO 4MM² VERMELHO 20 x CONECTOR MC4 PAR EMBALADO ESTRUTURA FIBROCIMENTO MADEIRA
Amara | SUNGROW | FIBROCIMENTO | 60.99 | 79005.09 | 1.2954 |  | 79005.09 | 1.2954 | 13 | 4568800% |  | 570 | 107 x MODULO FV 570WP N-TYPE BIFACIAL DUAL GLASS DAS-DH144NA 1 x INVERSOR SUNGROW SG50CX-P2 AFCI 380V COM MONITORAMENTO 200 x CABO FOTOVOLTAICO 4MM² PRETO 200 x CABO FOTOVOLTAICO 4MM² VERMELHO 20 x CONECTOR MC4 PAR EMBALADO ESTRUTURA FIBROCIMENTO MADEIRA
Amara | SOLIS | FIBROCIMENTO | 60.99 | 85592.79 | 1.4034 |  | 85592.79 | 1.4034 | 13 | 4568800% |  | 570 | 107 x MODULO FV 570WP N-TYPE BIFACIAL DAH SOLAR DHN-72X16/DG 1 x INVERSOR SOLIS 50KW 220V 50K-LV-5G-PRO COM MONITORAMENTO 200 x CABO FOTOVOLTAICO 4MM² PRETO 200 x CABO FOTOVOLTAICO 4MM² VERMELHO 16 x CONECTOR MC4 PAR EMBALADO ESTRUTURA FIBROCIMENTO MADEIRA
Amara | SOLIS | FIBROCIMENTO | 60.99 | 85896.59 | 1.4084 |  | 85896.59 | 1.4084 | 13 | 4568800% |  | 570 | 107 x MODULO FV 570WP N-TYPE BIFACIAL DUAL GLASS DAS-DH144NA 1 x INVERSOR SOLIS 50KW 220V 50K-LV-5G-PRO COM MONITORAMENTO 200 x CABO FOTOVOLTAICO 4MM² PRETO 200 x CABO FOTOVOLTAICO 4MM² VERMELHO 16 x CONECTOR MC4 PAR EMBALADO ESTRUTURA FIBROCIMENTO MADEIRA
Amara | 54 | FIBROCIMENTO | 60.99 | 114457.62 | 1.8767 |  | 114457.62 | 1.8767 | 13 | 4568800% |  | 570 | 107 x MODULO FV 570WP N-TYPE BIFACIAL DAH SOLAR DHN-72X16/DG 27 x HMS-2000-4T - MICRO HOYMILES 2000W DTU EXTERNA 4 x CABO FOTOVOLTAICO 4MM² PRETO 108 x CABO FOTOVOLTAICO 4MM² VERMELHO 216 x CONECTOR MC4 PAR EMBALADO ESTRUTURA FIBROCIMENTO MADEIRA 27 x AC TRUNK CONNECTOR - CONECTOR CA HOYMILES 9 x AC TRUNK END CAP - TERMINAL ENDCAP HOYMILES 1 x AC TRUNK CONNECTOR UNLOCK TOOL - CHAVE DESBLOQUEIO CONECTOR CA 1 x HMS DISCONNECT TOOL-1PCS - CHAVE DESCONEXAO MICROINVERSOR 54 x CABO CA MULTIPOLAR 10AWG 2 x DTU-LITE-S(WIFI) - MONIT DTU-LITE S (ATÉ 25 MICROS)
Amara | 54 | FIBROCIMENTO | 60.99 | 114761.41 | 1.8816 |  | 114761.41 | 1.8816 | 13 | 4568800% |  | 570 | 107 x MODULO FV 570WP N-TYPE BIFACIAL DUAL GLASS DAS-DH144NA 27 x HMS-2000-4T - MICRO HOYMILES 2000W DTU EXTERNA 4 x CABO FOTOVOLTAICO 4MM² PRETO 108 x CABO FOTOVOLTAICO 4MM² VERMELHO 216 x CONECTOR MC4 PAR EMBALADO ESTRUTURA FIBROCIMENTO MADEIRA 27 x AC TRUNK CONNECTOR - CONECTOR CA HOYMILES 9 x AC TRUNK END CAP - TERMINAL ENDCAP HOYMILES 1 x AC TRUNK CONNECTOR UNLOCK TOOL - CHAVE DESBLOQUEIO CONECTOR CA 1 x HMS DISCONNECT TOOL-1PCS - CHAVE DESCONEXAO MICROINVERSOR 54 x CABO CA MULTIPOLAR 10AWG 2 x DTU-LITE-S(WIFI) - MONIT DTU-LITE S (ATÉ 25 MICROS)
Amara | 42 | FIBROCIMENTO | 61.06 | 109712.18 | 1.7968 |  | 109712.18 | 1.7968 | 13 | 4568800% |  | 710 | 86 x MODULO FV 710WP BIFACIAL DUAL-GLASS TRINA TSM-NEG21C.20 22 x HMS-2000-4T - MICRO HOYMILES 2000W DTU EXTERNA 4 x CABO FOTOVOLTAICO 4MM² PRETO 88 x CABO FOTOVOLTAICO 4MM² VERMELHO 176 x CONECTOR MC4 PAR TRINA ESTRUTURA FIBROCIMENTO MADEIRA 22 x AC TRUNK CONNECTOR - CONECTOR CA HOYMILES 8 x AC TRUNK END CAP - TERMINAL ENDCAP HOYMILES 1 x AC TRUNK CONNECTOR UNLOCK TOOL - CHAVE DESBLOQUEIO CONECTOR CA 1 x HMS DISCONNECT TOOL-1PCS - CHAVE DESCONEXAO MICROINVERSOR 42 x CABO CA MULTIPOLAR 10AWG 1 x DTU-LITE-S(WIFI) - MONIT DTU-LITE S (ATÉ 25 MICROS)
Amara | SOLIS | FIBROCIMENTO | 61.56 | 78376.12 | 1.2732 |  | 78376.12 | 1.2732 | 13 | 4568800% |  | 570 | 108 x MODULO FV 570WP N-TYPE BIFACIAL DAH SOLAR DHN-72X16/DG 1 x INVERSOR SOLIS 50KW 380V S5-GC50K COM MONITORAMENTO 200 x CABO FOTOVOLTAICO 4MM² PRETO 200 x CABO FOTOVOLTAICO 4MM² VERMELHO 20 x CONECTOR MC4 PAR EMBALADO ESTRUTURA FIBROCIMENTO MADEIRA
Amara | SOLIS | FIBROCIMENTO | 61.56 | 78682.75 | 1.2781 |  | 78682.75 | 1.2781 | 13 | 4568800% |  | 570 | 108 x MODULO FV 570WP N-TYPE BIFACIAL DUAL GLASS DAS-DH144NA 1 x INVERSOR SOLIS 50KW 380V S5-GC50K COM MONITORAMENTO 200 x CABO FOTOVOLTAICO 4MM² PRETO 200 x CABO FOTOVOLTAICO 4MM² VERMELHO 20 x CONECTOR MC4 PAR EMBALADO ESTRUTURA FIBROCIMENTO MADEIRA
Amara | SUNGROW | FIBROCIMENTO | 61.56 | 79225.98 | 1.287 |  | 79225.98 | 1.287 | 13 | 4568800% |  | 570 | 108 x MODULO FV 570WP N-TYPE BIFACIAL DAH SOLAR DHN-72X16/DG 1 x INVERSOR SUNGROW SG50CX-P2 AFCI 380V COM MONITORAMENTO 200 x CABO FOTOVOLTAICO 4MM² PRETO 200 x CABO FOTOVOLTAICO 4MM² VERMELHO 20 x CONECTOR MC4 PAR EMBALADO ESTRUTURA FIBROCIMENTO MADEIRA
Amara | SUNGROW | FIBROCIMENTO | 61.56 | 79532.62 | 1.292 |  | 79532.62 | 1.292 | 13 | 4568800% |  | 570 | 108 x MODULO FV 570WP N-TYPE BIFACIAL DUAL GLASS DAS-DH144NA 1 x INVERSOR SUNGROW SG50CX-P2 AFCI 380V COM MONITORAMENTO 200 x CABO FOTOVOLTAICO 4MM² PRETO 200 x CABO FOTOVOLTAICO 4MM² VERMELHO 20 x CONECTOR MC4 PAR EMBALADO ESTRUTURA FIBROCIMENTO MADEIRA
Amara | SOLIS | FIBROCIMENTO | 61.56 | 86117.48 | 1.3989 |  | 86117.48 | 1.3989 | 13 | 4568800% |  | 570 | 108 x MODULO FV 570WP N-TYPE BIFACIAL DAH SOLAR DHN-72X16/DG 1 x INVERSOR SOLIS 50KW 220V 50K-LV-5G-PRO COM MONITORAMENTO 200 x CABO FOTOVOLTAICO 4MM² PRETO 200 x CABO FOTOVOLTAICO 4MM² VERMELHO 16 x CONECTOR MC4 PAR EMBALADO ESTRUTURA FIBROCIMENTO MADEIRA
Amara | SOLIS | FIBROCIMENTO | 61.56 | 86424.11 | 1.4039 |  | 86424.11 | 1.4039 | 13 | 4568800% |  | 570 | 108 x MODULO FV 570WP N-TYPE BIFACIAL DUAL GLASS DAS-DH144NA 1 x INVERSOR SOLIS 50KW 220V 50K-LV-5G-PRO COM MONITORAMENTO 200 x CABO FOTOVOLTAICO 4MM² PRETO 200 x CABO FOTOVOLTAICO 4MM² VERMELHO 16 x CONECTOR MC4 PAR EMBALADO ESTRUTURA FIBROCIMENTO MADEIRA
Amara | 54 | FIBROCIMENTO | 61.56 | 114982.3 | 1.8678 |  | 114982.3 | 1.8678 | 13 | 4568800% |  | 570 | 108 x MODULO FV 570WP N-TYPE BIFACIAL DAH SOLAR DHN-72X16/DG 27 x HMS-2000-4T - MICRO HOYMILES 2000W DTU EXTERNA 4 x CABO FOTOVOLTAICO 4MM² PRETO 108 x CABO FOTOVOLTAICO 4MM² VERMELHO 216 x CONECTOR MC4 PAR EMBALADO ESTRUTURA FIBROCIMENTO MADEIRA 27 x AC TRUNK CONNECTOR - CONECTOR CA HOYMILES 9 x AC TRUNK END CAP - TERMINAL ENDCAP HOYMILES 1 x AC TRUNK CONNECTOR UNLOCK TOOL - CHAVE DESBLOQUEIO CONECTOR CA 1 x HMS DISCONNECT TOOL-1PCS - CHAVE DESCONEXAO MICROINVERSOR 54 x CABO CA MULTIPOLAR 10AWG 2 x DTU-LITE-S(WIFI) - MONIT DTU-LITE S (ATÉ 25 MICROS)
Amara | 54 | FIBROCIMENTO | 61.56 | 115288.93 | 1.8728 |  | 115288.93 | 1.8728 | 13 | 4568800% |  | 570 | 108 x MODULO FV 570WP N-TYPE BIFACIAL DUAL GLASS DAS-DH144NA 27 x HMS-2000-4T - MICRO HOYMILES 2000W DTU EXTERNA 4 x CABO FOTOVOLTAICO 4MM² PRETO 108 x CABO FOTOVOLTAICO 4MM² VERMELHO 216 x CONECTOR MC4 PAR EMBALADO ESTRUTURA FIBROCIMENTO MADEIRA 27 x AC TRUNK CONNECTOR - CONECTOR CA HOYMILES 9 x AC TRUNK END CAP - TERMINAL ENDCAP HOYMILES 1 x AC TRUNK CONNECTOR UNLOCK TOOL - CHAVE DESBLOQUEIO CONECTOR CA 1 x HMS DISCONNECT TOOL-1PCS - CHAVE DESCONEXAO MICROINVERSOR 54 x CABO CA MULTIPOLAR 10AWG 2 x DTU-LITE-S(WIFI) - MONIT DTU-LITE S (ATÉ 25 MICROS)
Amara | 42 | FIBROCIMENTO | 61.77 | 110440.34 | 1.7879 |  | 110440.34 | 1.7879 | 13 | 4568800% |  | 710 | 87 x MODULO FV 710WP BIFACIAL DUAL-GLASS TRINA TSM-NEG21C.20 22 x HMS-2000-4T - MICRO HOYMILES 2000W DTU EXTERNA 4 x CABO FOTOVOLTAICO 4MM² PRETO 88 x CABO FOTOVOLTAICO 4MM² VERMELHO 176 x CONECTOR MC4 PAR TRINA ESTRUTURA FIBROCIMENTO MADEIRA 22 x AC TRUNK CONNECTOR - CONECTOR CA HOYMILES 8 x AC TRUNK END CAP - TERMINAL ENDCAP HOYMILES 1 x AC TRUNK CONNECTOR UNLOCK TOOL - CHAVE DESBLOQUEIO CONECTOR CA 1 x HMS DISCONNECT TOOL-1PCS - CHAVE DESCONEXAO MICROINVERSOR 42 x CABO CA MULTIPOLAR 10AWG 1 x DTU-LITE-S(WIFI) - MONIT DTU-LITE S (ATÉ 25 MICROS)
Amara | SOLIS | FIBROCIMENTO | 62.13 | 79215.38 | 1.275 |  | 79215.38 | 1.275 | 13 | 4568800% |  | 570 | 109 x MODULO FV 570WP N-TYPE BIFACIAL DAH SOLAR DHN-72X16/DG 1 x INVERSOR SOLIS 50KW 380V S5-GC50K COM MONITORAMENTO 200 x CABO FOTOVOLTAICO 4MM² PRETO 200 x CABO FOTOVOLTAICO 4MM² VERMELHO 20 x CONECTOR MC4 PAR EMBALADO ESTRUTURA FIBROCIMENTO MADEIRA
Amara | SOLIS | FIBROCIMENTO | 62.13 | 79524.86 | 1.28 |  | 79524.86 | 1.28 | 13 | 4568800% |  | 570 | 109 x MODULO FV 570WP N-TYPE BIFACIAL DUAL GLASS DAS-DH144NA 1 x INVERSOR SOLIS 50KW 380V S5-GC50K COM MONITORAMENTO 200 x CABO FOTOVOLTAICO 4MM² PRETO 200 x CABO FOTOVOLTAICO 4MM² VERMELHO 20 x CONECTOR MC4 PAR EMBALADO ESTRUTURA FIBROCIMENTO MADEIRA
Amara | SUNGROW | FIBROCIMENTO | 62.13 | 80065.25 | 1.2887 |  | 80065.25 | 1.2887 | 13 | 4568800% |  | 570 | 109 x MODULO FV 570WP N-TYPE BIFACIAL DAH SOLAR DHN-72X16/DG 1 x INVERSOR SUNGROW SG50CX-P2 AFCI 380V COM MONITORAMENTO 200 x CABO FOTOVOLTAICO 4MM² PRETO 200 x CABO FOTOVOLTAICO 4MM² VERMELHO 20 x CONECTOR MC4 PAR EMBALADO ESTRUTURA FIBROCIMENTO MADEIRA
Amara | SUNGROW | FIBROCIMENTO | 62.13 | 80374.72 | 1.2937 |  | 80374.72 | 1.2937 | 13 | 4568800% |  | 570 | 109 x MODULO FV 570WP N-TYPE BIFACIAL DUAL GLASS DAS-DH144NA 1 x INVERSOR SUNGROW SG50CX-P2 AFCI 380V COM MONITORAMENTO 200 x CABO FOTOVOLTAICO 4MM² PRETO 200 x CABO FOTOVOLTAICO 4MM² VERMELHO 20 x CONECTOR MC4 PAR EMBALADO ESTRUTURA FIBROCIMENTO MADEIRA
Amara | SOLIS | FIBROCIMENTO | 62.13 | 86956.75 | 1.3996 |  | 86956.75 | 1.3996 | 13 | 4568800% |  | 570 | 109 x MODULO FV 570WP N-TYPE BIFACIAL DAH SOLAR DHN-72X16/DG 1 x INVERSOR SOLIS 50KW 220V 50K-LV-5G-PRO COM MONITORAMENTO 200 x CABO FOTOVOLTAICO 4MM² PRETO 200 x CABO FOTOVOLTAICO 4MM² VERMELHO 16 x CONECTOR MC4 PAR EMBALADO ESTRUTURA FIBROCIMENTO MADEIRA
Amara | SOLIS | FIBROCIMENTO | 62.13 | 87266.22 | 1.4046 |  | 87266.22 | 1.4046 | 13 | 4568800% |  | 570 | 109 x MODULO FV 570WP N-TYPE BIFACIAL DUAL GLASS DAS-DH144NA 1 x INVERSOR SOLIS 50KW 220V 50K-LV-5G-PRO COM MONITORAMENTO 200 x CABO FOTOVOLTAICO 4MM² PRETO 200 x CABO FOTOVOLTAICO 4MM² VERMELHO 16 x CONECTOR MC4 PAR EMBALADO ESTRUTURA FIBROCIMENTO MADEIRA
Amara | 54 | FIBROCIMENTO | 62.13 | 117594.36 | 1.8927 |  | 117594.36 | 1.8927 | 13 | 4568800% |  | 570 | 109 x MODULO FV 570WP N-TYPE BIFACIAL DAH SOLAR DHN-72X16/DG 28 x HMS-2000-4T - MICRO HOYMILES 2000W DTU EXTERNA 4 x CABO FOTOVOLTAICO 4MM² PRETO 112 x CABO FOTOVOLTAICO 4MM² VERMELHO 224 x CONECTOR MC4 PAR EMBALADO ESTRUTURA FIBROCIMENTO MADEIRA 28 x AC TRUNK CONNECTOR - CONECTOR CA HOYMILES 10 x AC TRUNK END CAP - TERMINAL ENDCAP HOYMILES 1 x AC TRUNK CONNECTOR UNLOCK TOOL - CHAVE DESBLOQUEIO CONECTOR CA 1 x HMS DISCONNECT TOOL-1PCS - CHAVE DESCONEXAO MICROINVERSOR 54 x CABO CA MULTIPOLAR 10AWG 2 x DTU-LITE-S(WIFI) - MONIT DTU-LITE S (ATÉ 25 MICROS)
Amara | 54 | FIBROCIMENTO | 62.13 | 117903.84 | 1.8977 |  | 117903.84 | 1.8977 | 13 | 4568800% |  | 570 | 109 x MODULO FV 570WP N-TYPE BIFACIAL DUAL GLASS DAS-DH144NA 28 x HMS-2000-4T - MICRO HOYMILES 2000W DTU EXTERNA 4 x CABO FOTOVOLTAICO 4MM² PRETO 112 x CABO FOTOVOLTAICO 4MM² VERMELHO 224 x CONECTOR MC4 PAR EMBALADO ESTRUTURA FIBROCIMENTO MADEIRA 28 x AC TRUNK CONNECTOR - CONECTOR CA HOYMILES 10 x AC TRUNK END CAP - TERMINAL ENDCAP HOYMILES 1 x AC TRUNK CONNECTOR UNLOCK TOOL - CHAVE DESBLOQUEIO CONECTOR CA 1 x HMS DISCONNECT TOOL-1PCS - CHAVE DESCONEXAO MICROINVERSOR 54 x CABO CA MULTIPOLAR 10AWG 2 x DTU-LITE-S(WIFI) - MONIT DTU-LITE S (ATÉ 25 MICROS)
Amara | 42 | FIBROCIMENTO | 62.48 | 111168.5 | 1.7793 |  | 111168.5 | 1.7793 | 13 | 4568800% |  | 710 | 88 x MODULO FV 710WP BIFACIAL DUAL-GLASS TRINA TSM-NEG21C.20 22 x HMS-2000-4T - MICRO HOYMILES 2000W DTU EXTERNA 4 x CABO FOTOVOLTAICO 4MM² PRETO 88 x CABO FOTOVOLTAICO 4MM² VERMELHO 176 x CONECTOR MC4 PAR TRINA ESTRUTURA FIBROCIMENTO MADEIRA 22 x AC TRUNK CONNECTOR - CONECTOR CA HOYMILES 8 x AC TRUNK END CAP - TERMINAL ENDCAP HOYMILES 1 x AC TRUNK CONNECTOR UNLOCK TOOL - CHAVE DESBLOQUEIO CONECTOR CA 1 x HMS DISCONNECT TOOL-1PCS - CHAVE DESCONEXAO MICROINVERSOR 42 x CABO CA MULTIPOLAR 10AWG 1 x DTU-LITE-S(WIFI) - MONIT DTU-LITE S (ATÉ 25 MICROS)
Amara | SOLIS | FIBROCIMENTO | 62.7 | 79740.07 | 1.2718 |  | 79740.07 | 1.2718 | 13 | 4568800% |  | 570 | 110 x MODULO FV 570WP N-TYPE BIFACIAL DAH SOLAR DHN-72X16/DG 1 x INVERSOR SOLIS 50KW 380V S5-GC50K COM MONITORAMENTO 200 x CABO FOTOVOLTAICO 4MM² PRETO 200 x CABO FOTOVOLTAICO 4MM² VERMELHO 20 x CONECTOR MC4 PAR EMBALADO ESTRUTURA FIBROCIMENTO MADEIRA
Amara | SOLIS | FIBROCIMENTO | 62.7 | 80052.38 | 1.2768 |  | 80052.38 | 1.2768 | 13 | 4568800% |  | 570 | 110 x MODULO FV 570WP N-TYPE BIFACIAL DUAL GLASS DAS-DH144NA 1 x INVERSOR SOLIS 50KW 380V S5-GC50K COM MONITORAMENTO 200 x CABO FOTOVOLTAICO 4MM² PRETO 200 x CABO FOTOVOLTAICO 4MM² VERMELHO 20 x CONECTOR MC4 PAR EMBALADO ESTRUTURA FIBROCIMENTO MADEIRA
Amara | SUNGROW | FIBROCIMENTO | 62.7 | 80589.93 | 1.2853 |  | 80589.93 | 1.2853 | 13 | 4568800% |  | 570 | 110 x MODULO FV 570WP N-TYPE BIFACIAL DAH SOLAR DHN-72X16/DG 1 x INVERSOR SUNGROW SG50CX-P2 AFCI 380V COM MONITORAMENTO 200 x CABO FOTOVOLTAICO 4MM² PRETO 200 x CABO FOTOVOLTAICO 4MM² VERMELHO 20 x CONECTOR MC4 PAR EMBALADO ESTRUTURA FIBROCIMENTO MADEIRA
Amara | SUNGROW | FIBROCIMENTO | 62.7 | 80902.25 | 1.2903 |  | 80902.25 | 1.2903 | 13 | 4568800% |  | 570 | 110 x MODULO FV 570WP N-TYPE BIFACIAL DUAL GLASS DAS-DH144NA 1 x INVERSOR SUNGROW SG50CX-P2 AFCI 380V COM MONITORAMENTO 200 x CABO FOTOVOLTAICO 4MM² PRETO 200 x CABO FOTOVOLTAICO 4MM² VERMELHO 20 x CONECTOR MC4 PAR EMBALADO ESTRUTURA FIBROCIMENTO MADEIRA
Amara | SOLIS | FIBROCIMENTO | 62.7 | 87481.43 | 1.3952 |  | 87481.43 | 1.3952 | 13 | 4568800% |  | 570 | 110 x MODULO FV 570WP N-TYPE BIFACIAL DAH SOLAR DHN-72X16/DG 1 x INVERSOR SOLIS 50KW 220V 50K-LV-5G-PRO COM MONITORAMENTO 200 x CABO FOTOVOLTAICO 4MM² PRETO 200 x CABO FOTOVOLTAICO 4MM² VERMELHO 16 x CONECTOR MC4 PAR EMBALADO ESTRUTURA FIBROCIMENTO MADEIRA
Amara | SOLIS | FIBROCIMENTO | 62.7 | 87793.74 | 1.4002 |  | 87793.74 | 1.4002 | 13 | 4568800% |  | 570 | 110 x MODULO FV 570WP N-TYPE BIFACIAL DUAL GLASS DAS-DH144NA 1 x INVERSOR SOLIS 50KW 220V 50K-LV-5G-PRO COM MONITORAMENTO 200 x CABO FOTOVOLTAICO 4MM² PRETO 200 x CABO FOTOVOLTAICO 4MM² VERMELHO 16 x CONECTOR MC4 PAR EMBALADO ESTRUTURA FIBROCIMENTO MADEIRA
Amara | 54 | FIBROCIMENTO | 62.7 | 118119.05 | 1.8839 |  | 118119.05 | 1.8839 | 13 | 4568800% |  | 570 | 110 x MODULO FV 570WP N-TYPE BIFACIAL DAH SOLAR DHN-72X16/DG 28 x HMS-2000-4T - MICRO HOYMILES 2000W DTU EXTERNA 4 x CABO FOTOVOLTAICO 4MM² PRETO 112 x CABO FOTOVOLTAICO 4MM² VERMELHO 224 x CONECTOR MC4 PAR EMBALADO ESTRUTURA FIBROCIMENTO MADEIRA 28 x AC TRUNK CONNECTOR - CONECTOR CA HOYMILES 10 x AC TRUNK END CAP - TERMINAL ENDCAP HOYMILES 1 x AC TRUNK CONNECTOR UNLOCK TOOL - CHAVE DESBLOQUEIO CONECTOR CA 1 x HMS DISCONNECT TOOL-1PCS - CHAVE DESCONEXAO MICROINVERSOR 54 x CABO CA MULTIPOLAR 10AWG 2 x DTU-LITE-S(WIFI) - MONIT DTU-LITE S (ATÉ 25 MICROS)
Amara | 54 | FIBROCIMENTO | 62.7 | 118431.36 | 1.8889 |  | 118431.36 | 1.8889 | 13 | 4568800% |  | 570 | 110 x MODULO FV 570WP N-TYPE BIFACIAL DUAL GLASS DAS-DH144NA 28 x HMS-2000-4T - MICRO HOYMILES 2000W DTU EXTERNA 4 x CABO FOTOVOLTAICO 4MM² PRETO 112 x CABO FOTOVOLTAICO 4MM² VERMELHO 224 x CONECTOR MC4 PAR EMBALADO ESTRUTURA FIBROCIMENTO MADEIRA 28 x AC TRUNK CONNECTOR - CONECTOR CA HOYMILES 10 x AC TRUNK END CAP - TERMINAL ENDCAP HOYMILES 1 x AC TRUNK CONNECTOR UNLOCK TOOL - CHAVE DESBLOQUEIO CONECTOR CA 1 x HMS DISCONNECT TOOL-1PCS - CHAVE DESCONEXAO MICROINVERSOR 54 x CABO CA MULTIPOLAR 10AWG 2 x DTU-LITE-S(WIFI) - MONIT DTU-LITE S (ATÉ 25 MICROS)
Amara | 45 | FIBROCIMENTO | 63.19 | 114017.82 | 1.8044 |  | 114017.82 | 1.8044 | 13 | 4568800% |  | 710 | 89 x MODULO FV 710WP BIFACIAL DUAL-GLASS TRINA TSM-NEG21C.20 23 x HMS-2000-4T - MICRO HOYMILES 2000W DTU EXTERNA 4 x CABO FOTOVOLTAICO 4MM² PRETO 92 x CABO FOTOVOLTAICO 4MM² VERMELHO 184 x CONECTOR MC4 PAR TRINA ESTRUTURA FIBROCIMENTO MADEIRA 23 x AC TRUNK CONNECTOR - CONECTOR CA HOYMILES 8 x AC TRUNK END CAP - TERMINAL ENDCAP HOYMILES 1 x AC TRUNK CONNECTOR UNLOCK TOOL - CHAVE DESBLOQUEIO CONECTOR CA 1 x HMS DISCONNECT TOOL-1PCS - CHAVE DESCONEXAO MICROINVERSOR 45 x CABO CA MULTIPOLAR 10AWG 1 x DTU-LITE-S(WIFI) - MONIT DTU-LITE S (ATÉ 25 MICROS)
Amara | SOLIS | FIBROCIMENTO | 63.27 | 80264.75 | 1.2686 |  | 80264.75 | 1.2686 | 13 | 4568800% |  | 570 | 111 x MODULO FV 570WP N-TYPE BIFACIAL DAH SOLAR DHN-72X16/DG 1 x INVERSOR SOLIS 50KW 380V S5-GC50K COM MONITORAMENTO 200 x CABO FOTOVOLTAICO 4MM² PRETO 200 x CABO FOTOVOLTAICO 4MM² VERMELHO 20 x CONECTOR MC4 PAR EMBALADO ESTRUTURA FIBROCIMENTO MADEIRA
Amara | SOLIS | FIBROCIMENTO | 63.27 | 80579.9 | 1.2736 |  | 80579.9 | 1.2736 | 13 | 4568800% |  | 570 | 111 x MODULO FV 570WP N-TYPE BIFACIAL DUAL GLASS DAS-DH144NA 1 x INVERSOR SOLIS 50KW 380V S5-GC50K COM MONITORAMENTO 200 x CABO FOTOVOLTAICO 4MM² PRETO 200 x CABO FOTOVOLTAICO 4MM² VERMELHO 20 x CONECTOR MC4 PAR EMBALADO ESTRUTURA FIBROCIMENTO MADEIRA
Amara | SUNGROW | FIBROCIMENTO | 63.27 | 81114.62 | 1.282 |  | 81114.62 | 1.282 | 13 | 4568800% |  | 570 | 111 x MODULO FV 570WP N-TYPE BIFACIAL DAH SOLAR DHN-72X16/DG 1 x INVERSOR SUNGROW SG50CX-P2 AFCI 380V COM MONITORAMENTO 200 x CABO FOTOVOLTAICO 4MM² PRETO 200 x CABO FOTOVOLTAICO 4MM² VERMELHO 20 x CONECTOR MC4 PAR EMBALADO ESTRUTURA FIBROCIMENTO MADEIRA
Amara | SUNGROW | FIBROCIMENTO | 63.27 | 81429.77 | 1.287 |  | 81429.77 | 1.287 | 13 | 4568800% |  | 570 | 111 x MODULO FV 570WP N-TYPE BIFACIAL DUAL GLASS DAS-DH144NA 1 x INVERSOR SUNGROW SG50CX-P2 AFCI 380V COM MONITORAMENTO 200 x CABO FOTOVOLTAICO 4MM² PRETO 200 x CABO FOTOVOLTAICO 4MM² VERMELHO 20 x CONECTOR MC4 PAR EMBALADO ESTRUTURA FIBROCIMENTO MADEIRA
Amara | SOLIS | FIBROCIMENTO | 63.27 | 88006.11 | 1.391 |  | 88006.11 | 1.391 | 13 | 4568800% |  | 570 | 111 x MODULO FV 570WP N-TYPE BIFACIAL DAH SOLAR DHN-72X16/DG 1 x INVERSOR SOLIS 50KW 220V 50K-LV-5G-PRO COM MONITORAMENTO 200 x CABO FOTOVOLTAICO 4MM² PRETO 200 x CABO FOTOVOLTAICO 4MM² VERMELHO 16 x CONECTOR MC4 PAR EMBALADO ESTRUTURA FIBROCIMENTO MADEIRA
Amara | SOLIS | FIBROCIMENTO | 63.27 | 88321.27 | 1.3959 |  | 88321.27 | 1.3959 | 13 | 4568800% |  | 570 | 111 x MODULO FV 570WP N-TYPE BIFACIAL DUAL GLASS DAS-DH144NA 1 x INVERSOR SOLIS 50KW 220V 50K-LV-5G-PRO COM MONITORAMENTO 200 x CABO FOTOVOLTAICO 4MM² PRETO 200 x CABO FOTOVOLTAICO 4MM² VERMELHO 16 x CONECTOR MC4 PAR EMBALADO ESTRUTURA FIBROCIMENTO MADEIRA
Amara | 54 | FIBROCIMENTO | 63.27 | 118643.73 | 1.8752 |  | 118643.73 | 1.8752 | 13 | 4568800% |  | 570 | 111 x MODULO FV 570WP N-TYPE BIFACIAL DAH SOLAR DHN-72X16/DG 28 x HMS-2000-4T - MICRO HOYMILES 2000W DTU EXTERNA 4 x CABO FOTOVOLTAICO 4MM² PRETO 112 x CABO FOTOVOLTAICO 4MM² VERMELHO 224 x CONECTOR MC4 PAR EMBALADO ESTRUTURA FIBROCIMENTO MADEIRA 28 x AC TRUNK CONNECTOR - CONECTOR CA HOYMILES 10 x AC TRUNK END CAP - TERMINAL ENDCAP HOYMILES 1 x AC TRUNK CONNECTOR UNLOCK TOOL - CHAVE DESBLOQUEIO CONECTOR CA 1 x HMS DISCONNECT TOOL-1PCS - CHAVE DESCONEXAO MICROINVERSOR 54 x CABO CA MULTIPOLAR 10AWG 2 x DTU-LITE-S(WIFI) - MONIT DTU-LITE S (ATÉ 25 MICROS)
Amara | 54 | FIBROCIMENTO | 63.27 | 118958.88 | 1.8802 |  | 118958.88 | 1.8802 | 13 | 4568800% |  | 570 | 111 x MODULO FV 570WP N-TYPE BIFACIAL DUAL GLASS DAS-DH144NA 28 x HMS-2000-4T - MICRO HOYMILES 2000W DTU EXTERNA 4 x CABO FOTOVOLTAICO 4MM² PRETO 112 x CABO FOTOVOLTAICO 4MM² VERMELHO 224 x CONECTOR MC4 PAR EMBALADO ESTRUTURA FIBROCIMENTO MADEIRA 28 x AC TRUNK CONNECTOR - CONECTOR CA HOYMILES 10 x AC TRUNK END CAP - TERMINAL ENDCAP HOYMILES 1 x AC TRUNK CONNECTOR UNLOCK TOOL - CHAVE DESBLOQUEIO CONECTOR CA 1 x HMS DISCONNECT TOOL-1PCS - CHAVE DESCONEXAO MICROINVERSOR 54 x CABO CA MULTIPOLAR 10AWG 2 x DTU-LITE-S(WIFI) - MONIT DTU-LITE S (ATÉ 25 MICROS)
Amara | SOLIS | FIBROCIMENTO | 63.84 | 80789.44 | 1.2655 |  | 80789.44 | 1.2655 | 13 | 4568800% |  | 570 | 112 x MODULO FV 570WP N-TYPE BIFACIAL DAH SOLAR DHN-72X16/DG 1 x INVERSOR SOLIS 50KW 380V S5-GC50K COM MONITORAMENTO 200 x CABO FOTOVOLTAICO 4MM² PRETO 200 x CABO FOTOVOLTAICO 4MM² VERMELHO 20 x CONECTOR MC4 PAR EMBALADO ESTRUTURA FIBROCIMENTO MADEIRA
Amara | SOLIS | FIBROCIMENTO | 63.84 | 81107.43 | 1.2705 |  | 81107.43 | 1.2705 | 13 | 4568800% |  | 570 | 112 x MODULO FV 570WP N-TYPE BIFACIAL DUAL GLASS DAS-DH144NA 1 x INVERSOR SOLIS 50KW 380V S5-GC50K COM MONITORAMENTO 200 x CABO FOTOVOLTAICO 4MM² PRETO 200 x CABO FOTOVOLTAICO 4MM² VERMELHO 20 x CONECTOR MC4 PAR EMBALADO ESTRUTURA FIBROCIMENTO MADEIRA
Amara | SUNGROW | FIBROCIMENTO | 63.84 | 81639.3 | 1.2788 |  | 81639.3 | 1.2788 | 13 | 4568800% |  | 570 | 112 x MODULO FV 570WP N-TYPE BIFACIAL DAH SOLAR DHN-72X16/DG 1 x INVERSOR SUNGROW SG50CX-P2 AFCI 380V COM MONITORAMENTO 200 x CABO FOTOVOLTAICO 4MM² PRETO 200 x CABO FOTOVOLTAICO 4MM² VERMELHO 20 x CONECTOR MC4 PAR EMBALADO ESTRUTURA FIBROCIMENTO MADEIRA
Amara | SUNGROW | FIBROCIMENTO | 63.84 | 81957.29 | 1.2838 |  | 81957.29 | 1.2838 | 13 | 4568800% |  | 570 | 112 x MODULO FV 570WP N-TYPE BIFACIAL DUAL GLASS DAS-DH144NA 1 x INVERSOR SUNGROW SG50CX-P2 AFCI 380V COM MONITORAMENTO 200 x CABO FOTOVOLTAICO 4MM² PRETO 200 x CABO FOTOVOLTAICO 4MM² VERMELHO 20 x CONECTOR MC4 PAR EMBALADO ESTRUTURA FIBROCIMENTO MADEIRA
Amara | SOLIS | FIBROCIMENTO | 63.84 | 88530.8 | 1.3868 |  | 88530.8 | 1.3868 | 13 | 4568800% |  | 570 | 112 x MODULO FV 570WP N-TYPE BIFACIAL DAH SOLAR DHN-72X16/DG 1 x INVERSOR SOLIS 50KW 220V 50K-LV-5G-PRO COM MONITORAMENTO 200 x CABO FOTOVOLTAICO 4MM² PRETO 200 x CABO FOTOVOLTAICO 4MM² VERMELHO 16 x CONECTOR MC4 PAR EMBALADO ESTRUTURA FIBROCIMENTO MADEIRA
Amara | SOLIS | FIBROCIMENTO | 63.84 | 88848.79 | 1.3917 |  | 88848.79 | 1.3917 | 13 | 4568800% |  | 570 | 112 x MODULO FV 570WP N-TYPE BIFACIAL DUAL GLASS DAS-DH144NA 1 x INVERSOR SOLIS 50KW 220V 50K-LV-5G-PRO COM MONITORAMENTO 200 x CABO FOTOVOLTAICO 4MM² PRETO 200 x CABO FOTOVOLTAICO 4MM² VERMELHO 16 x CONECTOR MC4 PAR EMBALADO ESTRUTURA FIBROCIMENTO MADEIRA
Amara | 54 | FIBROCIMENTO | 63.84 | 119168.42 | 1.8667 |  | 119168.42 | 1.8667 | 13 | 4568800% |  | 570 | 112 x MODULO FV 570WP N-TYPE BIFACIAL DAH SOLAR DHN-72X16/DG 28 x HMS-2000-4T - MICRO HOYMILES 2000W DTU EXTERNA 4 x CABO FOTOVOLTAICO 4MM² PRETO 112 x CABO FOTOVOLTAICO 4MM² VERMELHO 224 x CONECTOR MC4 PAR EMBALADO ESTRUTURA FIBROCIMENTO MADEIRA 28 x AC TRUNK CONNECTOR - CONECTOR CA HOYMILES 10 x AC TRUNK END CAP - TERMINAL ENDCAP HOYMILES 1 x AC TRUNK CONNECTOR UNLOCK TOOL - CHAVE DESBLOQUEIO CONECTOR CA 1 x HMS DISCONNECT TOOL-1PCS - CHAVE DESCONEXAO MICROINVERSOR 54 x CABO CA MULTIPOLAR 10AWG 2 x DTU-LITE-S(WIFI) - MONIT DTU-LITE S (ATÉ 25 MICROS)
Amara | 54 | FIBROCIMENTO | 63.84 | 119486.41 | 1.8717 |  | 119486.41 | 1.8717 | 13 | 4568800% |  | 570 | 112 x MODULO FV 570WP N-TYPE BIFACIAL DUAL GLASS DAS-DH144NA 28 x HMS-2000-4T - MICRO HOYMILES 2000W DTU EXTERNA 4 x CABO FOTOVOLTAICO 4MM² PRETO 112 x CABO FOTOVOLTAICO 4MM² VERMELHO 224 x CONECTOR MC4 PAR EMBALADO ESTRUTURA FIBROCIMENTO MADEIRA 28 x AC TRUNK CONNECTOR - CONECTOR CA HOYMILES 10 x AC TRUNK END CAP - TERMINAL ENDCAP HOYMILES 1 x AC TRUNK CONNECTOR UNLOCK TOOL - CHAVE DESBLOQUEIO CONECTOR CA 1 x HMS DISCONNECT TOOL-1PCS - CHAVE DESCONEXAO MICROINVERSOR 54 x CABO CA MULTIPOLAR 10AWG 2 x DTU-LITE-S(WIFI) - MONIT DTU-LITE S (ATÉ 25 MICROS)
Amara | 45 | FIBROCIMENTO | 63.9 | 114745.98 | 1.7957 |  | 114745.98 | 1.7957 | 13 | 4568800% |  | 710 | 90 x MODULO FV 710WP BIFACIAL DUAL-GLASS TRINA TSM-NEG21C.20 23 x HMS-2000-4T - MICRO HOYMILES 2000W DTU EXTERNA 4 x CABO FOTOVOLTAICO 4MM² PRETO 92 x CABO FOTOVOLTAICO 4MM² VERMELHO 184 x CONECTOR MC4 PAR TRINA ESTRUTURA FIBROCIMENTO MADEIRA 23 x AC TRUNK CONNECTOR - CONECTOR CA HOYMILES 8 x AC TRUNK END CAP - TERMINAL ENDCAP HOYMILES 1 x AC TRUNK CONNECTOR UNLOCK TOOL - CHAVE DESBLOQUEIO CONECTOR CA 1 x HMS DISCONNECT TOOL-1PCS - CHAVE DESCONEXAO MICROINVERSOR 45 x CABO CA MULTIPOLAR 10AWG 1 x DTU-LITE-S(WIFI) - MONIT DTU-LITE S (ATÉ 25 MICROS)
Amara | SOLIS | FIBROCIMENTO | 64.41 | 81628.7 | 1.2673 |  | 81628.7 | 1.2673 | 13 | 4568800% |  | 570 | 113 x MODULO FV 570WP N-TYPE BIFACIAL DAH SOLAR DHN-72X16/DG 1 x INVERSOR SOLIS 50KW 380V S5-GC50K COM MONITORAMENTO 200 x CABO FOTOVOLTAICO 4MM² PRETO 200 x CABO FOTOVOLTAICO 4MM² VERMELHO 20 x CONECTOR MC4 PAR EMBALADO ESTRUTURA FIBROCIMENTO MADEIRA
Amara | SOLIS | FIBROCIMENTO | 64.41 | 81949.53 | 1.2723 |  | 81949.53 | 1.2723 | 13 | 4568800% |  | 570 | 113 x MODULO FV 570WP N-TYPE BIFACIAL DUAL GLASS DAS-DH144NA 1 x INVERSOR SOLIS 50KW 380V S5-GC50K COM MONITORAMENTO 200 x CABO FOTOVOLTAICO 4MM² PRETO 200 x CABO FOTOVOLTAICO 4MM² VERMELHO 20 x CONECTOR MC4 PAR EMBALADO ESTRUTURA FIBROCIMENTO MADEIRA
Amara | SUNGROW | FIBROCIMENTO | 64.41 | 82478.57 | 1.2805 |  | 82478.57 | 1.2805 | 13 | 4568800% |  | 570 | 113 x MODULO FV 570WP N-TYPE BIFACIAL DAH SOLAR DHN-72X16/DG 1 x INVERSOR SUNGROW SG50CX-P2 AFCI 380V COM MONITORAMENTO 200 x CABO FOTOVOLTAICO 4MM² PRETO 200 x CABO FOTOVOLTAICO 4MM² VERMELHO 20 x CONECTOR MC4 PAR EMBALADO ESTRUTURA FIBROCIMENTO MADEIRA
Amara | SUNGROW | FIBROCIMENTO | 64.41 | 82799.4 | 1.2855 |  | 82799.4 | 1.2855 | 13 | 4568800% |  | 570 | 113 x MODULO FV 570WP N-TYPE BIFACIAL DUAL GLASS DAS-DH144NA 1 x INVERSOR SUNGROW SG50CX-P2 AFCI 380V COM MONITORAMENTO 200 x CABO FOTOVOLTAICO 4MM² PRETO 200 x CABO FOTOVOLTAICO 4MM² VERMELHO 20 x CONECTOR MC4 PAR EMBALADO ESTRUTURA FIBROCIMENTO MADEIRA
Amara | SOLIS | FIBROCIMENTO | 64.41 | 93271.88 | 1.4481 |  | 93271.88 | 1.4481 | 13 | 4568800% |  | 570 | 113 x MODULO FV 570WP N-TYPE BIFACIAL DAH SOLAR DHN-72X16/DG 1 x INVERSOR SOLIS 60KW 220V 60K-LV-5G-PRO COM MONITORAMENTO 200 x CABO FOTOVOLTAICO 4MM² PRETO 200 x CABO FOTOVOLTAICO 4MM² VERMELHO 32 x CONECTOR MC4 PAR EMBALADO ESTRUTURA FIBROCIMENTO MADEIRA
Amara | SOLIS | FIBROCIMENTO | 64.41 | 93592.71 | 1.4531 |  | 93592.71 | 1.4531 | 13 | 4568800% |  | 570 | 113 x MODULO FV 570WP N-TYPE BIFACIAL DUAL GLASS DAS-DH144NA 1 x INVERSOR SOLIS 60KW 220V 60K-LV-5G-PRO COM MONITORAMENTO 200 x CABO FOTOVOLTAICO 4MM² PRETO 200 x CABO FOTOVOLTAICO 4MM² VERMELHO 32 x CONECTOR MC4 PAR EMBALADO ESTRUTURA FIBROCIMENTO MADEIRA
Amara | 57 | FIBROCIMENTO | 64.41 | 121814.27 | 1.8912 |  | 121814.27 | 1.8912 | 13 | 4568800% |  | 570 | 113 x MODULO FV 570WP N-TYPE BIFACIAL DAH SOLAR DHN-72X16/DG 29 x HMS-2000-4T - MICRO HOYMILES 2000W DTU EXTERNA 4 x CABO FOTOVOLTAICO 4MM² PRETO 116 x CABO FOTOVOLTAICO 4MM² VERMELHO 232 x CONECTOR MC4 PAR EMBALADO ESTRUTURA FIBROCIMENTO MADEIRA 29 x AC TRUNK CONNECTOR - CONECTOR CA HOYMILES 10 x AC TRUNK END CAP - TERMINAL ENDCAP HOYMILES 1 x AC TRUNK CONNECTOR UNLOCK TOOL - CHAVE DESBLOQUEIO CONECTOR CA 1 x HMS DISCONNECT TOOL-1PCS - CHAVE DESCONEXAO MICROINVERSOR 57 x CABO CA MULTIPOLAR 10AWG 2 x DTU-LITE-S(WIFI) - MONIT DTU-LITE S (ATÉ 25 MICROS)
Amara | 57 | FIBROCIMENTO | 64.41 | 122135.1 | 1.8962 |  | 122135.1 | 1.8962 | 13 | 4568800% |  | 570 | 113 x MODULO FV 570WP N-TYPE BIFACIAL DUAL GLASS DAS-DH144NA 29 x HMS-2000-4T - MICRO HOYMILES 2000W DTU EXTERNA 4 x CABO FOTOVOLTAICO 4MM² PRETO 116 x CABO FOTOVOLTAICO 4MM² VERMELHO 232 x CONECTOR MC4 PAR EMBALADO ESTRUTURA FIBROCIMENTO MADEIRA 29 x AC TRUNK CONNECTOR - CONECTOR CA HOYMILES 10 x AC TRUNK END CAP - TERMINAL ENDCAP HOYMILES 1 x AC TRUNK CONNECTOR UNLOCK TOOL - CHAVE DESBLOQUEIO CONECTOR CA 1 x HMS DISCONNECT TOOL-1PCS - CHAVE DESCONEXAO MICROINVERSOR 57 x CABO CA MULTIPOLAR 10AWG 2 x DTU-LITE-S(WIFI) - MONIT DTU-LITE S (ATÉ 25 MICROS)
Amara | 45 | FIBROCIMENTO | 64.61 | 115474.14 | 1.7872 |  | 115474.14 | 1.7872 | 13 | 4568800% |  | 710 | 91 x MODULO FV 710WP BIFACIAL DUAL-GLASS TRINA TSM-NEG21C.20 23 x HMS-2000-4T - MICRO HOYMILES 2000W DTU EXTERNA 4 x CABO FOTOVOLTAICO 4MM² PRETO 92 x CABO FOTOVOLTAICO 4MM² VERMELHO 184 x CONECTOR MC4 PAR TRINA ESTRUTURA FIBROCIMENTO MADEIRA 23 x AC TRUNK CONNECTOR - CONECTOR CA HOYMILES 8 x AC TRUNK END CAP - TERMINAL ENDCAP HOYMILES 1 x AC TRUNK CONNECTOR UNLOCK TOOL - CHAVE DESBLOQUEIO CONECTOR CA 1 x HMS DISCONNECT TOOL-1PCS - CHAVE DESCONEXAO MICROINVERSOR 45 x CABO CA MULTIPOLAR 10AWG 1 x DTU-LITE-S(WIFI) - MONIT DTU-LITE S (ATÉ 25 MICROS)
Amara | SOLIS | FIBROCIMENTO | 64.98 | 82153.39 | 1.2643 |  | 82153.39 | 1.2643 | 13 | 4568800% |  | 570 | 114 x MODULO FV 570WP N-TYPE BIFACIAL DAH SOLAR DHN-72X16/DG 1 x INVERSOR SOLIS 50KW 380V S5-GC50K COM MONITORAMENTO 200 x CABO FOTOVOLTAICO 4MM² PRETO 200 x CABO FOTOVOLTAICO 4MM² VERMELHO 20 x CONECTOR MC4 PAR EMBALADO ESTRUTURA FIBROCIMENTO MADEIRA
Amara | SOLIS | FIBROCIMENTO | 64.98 | 82477.06 | 1.2693 |  | 82477.06 | 1.2693 | 13 | 4568800% |  | 570 | 114 x MODULO FV 570WP N-TYPE BIFACIAL DUAL GLASS DAS-DH144NA 1 x INVERSOR SOLIS 50KW 380V S5-GC50K COM MONITORAMENTO 200 x CABO FOTOVOLTAICO 4MM² PRETO 200 x CABO FOTOVOLTAICO 4MM² VERMELHO 20 x CONECTOR MC4 PAR EMBALADO ESTRUTURA FIBROCIMENTO MADEIRA
Amara | SUNGROW | FIBROCIMENTO | 64.98 | 83003.25 | 1.2774 |  | 83003.25 | 1.2774 | 13 | 4568800% |  | 570 | 114 x MODULO FV 570WP N-TYPE BIFACIAL DAH SOLAR DHN-72X16/DG 1 x INVERSOR SUNGROW SG50CX-P2 AFCI 380V COM MONITORAMENTO 200 x CABO FOTOVOLTAICO 4MM² PRETO 200 x CABO FOTOVOLTAICO 4MM² VERMELHO 20 x CONECTOR MC4 PAR EMBALADO ESTRUTURA FIBROCIMENTO MADEIRA
Amara | SUNGROW | FIBROCIMENTO | 64.98 | 83326.92 | 1.2823 |  | 83326.92 | 1.2823 | 13 | 4568800% |  | 570 | 114 x MODULO FV 570WP N-TYPE BIFACIAL DUAL GLASS DAS-DH144NA 1 x INVERSOR SUNGROW SG50CX-P2 AFCI 380V COM MONITORAMENTO 200 x CABO FOTOVOLTAICO 4MM² PRETO 200 x CABO FOTOVOLTAICO 4MM² VERMELHO 20 x CONECTOR MC4 PAR EMBALADO ESTRUTURA FIBROCIMENTO MADEIRA
Amara | SOLIS | FIBROCIMENTO | 64.98 | 93796.57 | 1.4435 |  | 93796.57 | 1.4435 | 13 | 4568800% |  | 570 | 114 x MODULO FV 570WP N-TYPE BIFACIAL DAH SOLAR DHN-72X16/DG 1 x INVERSOR SOLIS 60KW 220V 60K-LV-5G-PRO COM MONITORAMENTO 200 x CABO FOTOVOLTAICO 4MM² PRETO 200 x CABO FOTOVOLTAICO 4MM² VERMELHO 32 x CONECTOR MC4 PAR EMBALADO ESTRUTURA FIBROCIMENTO MADEIRA
Amara | SOLIS | FIBROCIMENTO | 64.98 | 94120.24 | 1.4484 |  | 94120.24 | 1.4484 | 13 | 4568800% |  | 570 | 114 x MODULO FV 570WP N-TYPE BIFACIAL DUAL GLASS DAS-DH144NA 1 x INVERSOR SOLIS 60KW 220V 60K-LV-5G-PRO COM MONITORAMENTO 200 x CABO FOTOVOLTAICO 4MM² PRETO 200 x CABO FOTOVOLTAICO 4MM² VERMELHO 32 x CONECTOR MC4 PAR EMBALADO ESTRUTURA FIBROCIMENTO MADEIRA
Amara | 57 | FIBROCIMENTO | 64.98 | 122338.95 | 1.8827 |  | 122338.95 | 1.8827 | 13 | 4568800% |  | 570 | 114 x MODULO FV 570WP N-TYPE BIFACIAL DAH SOLAR DHN-72X16/DG 29 x HMS-2000-4T - MICRO HOYMILES 2000W DTU EXTERNA 4 x CABO FOTOVOLTAICO 4MM² PRETO 116 x CABO FOTOVOLTAICO 4MM² VERMELHO 232 x CONECTOR MC4 PAR EMBALADO ESTRUTURA FIBROCIMENTO MADEIRA 29 x AC TRUNK CONNECTOR - CONECTOR CA HOYMILES 10 x AC TRUNK END CAP - TERMINAL ENDCAP HOYMILES 1 x AC TRUNK CONNECTOR UNLOCK TOOL - CHAVE DESBLOQUEIO CONECTOR CA 1 x HMS DISCONNECT TOOL-1PCS - CHAVE DESCONEXAO MICROINVERSOR 57 x CABO CA MULTIPOLAR 10AWG 2 x DTU-LITE-S(WIFI) - MONIT DTU-LITE S (ATÉ 25 MICROS)
Amara | 57 | FIBROCIMENTO | 64.98 | 122662.62 | 1.8877 |  | 122662.62 | 1.8877 | 13 | 4568800% |  | 570 | 114 x MODULO FV 570WP N-TYPE BIFACIAL DUAL GLASS DAS-DH144NA 29 x HMS-2000-4T - MICRO HOYMILES 2000W DTU EXTERNA 4 x CABO FOTOVOLTAICO 4MM² PRETO 116 x CABO FOTOVOLTAICO 4MM² VERMELHO 232 x CONECTOR MC4 PAR EMBALADO ESTRUTURA FIBROCIMENTO MADEIRA 29 x AC TRUNK CONNECTOR - CONECTOR CA HOYMILES 10 x AC TRUNK END CAP - TERMINAL ENDCAP HOYMILES 1 x AC TRUNK CONNECTOR UNLOCK TOOL - CHAVE DESBLOQUEIO CONECTOR CA 1 x HMS DISCONNECT TOOL-1PCS - CHAVE DESCONEXAO MICROINVERSOR 57 x CABO CA MULTIPOLAR 10AWG 2 x DTU-LITE-S(WIFI) - MONIT DTU-LITE S (ATÉ 25 MICROS)
Amara | 45 | FIBROCIMENTO | 65.32 | 116202.3 | 1.779 |  | 116202.3 | 1.779 | 13 | 4568800% |  | 710 | 92 x MODULO FV 710WP BIFACIAL DUAL-GLASS TRINA TSM-NEG21C.20 23 x HMS-2000-4T - MICRO HOYMILES 2000W DTU EXTERNA 4 x CABO FOTOVOLTAICO 4MM² PRETO 92 x CABO FOTOVOLTAICO 4MM² VERMELHO 184 x CONECTOR MC4 PAR TRINA ESTRUTURA FIBROCIMENTO MADEIRA 23 x AC TRUNK CONNECTOR - CONECTOR CA HOYMILES 8 x AC TRUNK END CAP - TERMINAL ENDCAP HOYMILES 1 x AC TRUNK CONNECTOR UNLOCK TOOL - CHAVE DESBLOQUEIO CONECTOR CA 1 x HMS DISCONNECT TOOL-1PCS - CHAVE DESCONEXAO MICROINVERSOR 45 x CABO CA MULTIPOLAR 10AWG 1 x DTU-LITE-S(WIFI) - MONIT DTU-LITE S (ATÉ 25 MICROS)
Amara | SOLIS | FIBROCIMENTO | 65.55 | 82678.07 | 1.2613 |  | 82678.07 | 1.2613 | 13 | 4568800% |  | 570 | 115 x MODULO FV 570WP N-TYPE BIFACIAL DAH SOLAR DHN-72X16/DG 1 x INVERSOR SOLIS 50KW 380V S5-GC50K COM MONITORAMENTO 200 x CABO FOTOVOLTAICO 4MM² PRETO 200 x CABO FOTOVOLTAICO 4MM² VERMELHO 20 x CONECTOR MC4 PAR EMBALADO ESTRUTURA FIBROCIMENTO MADEIRA
Amara | SOLIS | FIBROCIMENTO | 65.55 | 83004.58 | 1.2663 |  | 83004.58 | 1.2663 | 13 | 4568800% |  | 570 | 115 x MODULO FV 570WP N-TYPE BIFACIAL DUAL GLASS DAS-DH144NA 1 x INVERSOR SOLIS 50KW 380V S5-GC50K COM MONITORAMENTO 200 x CABO FOTOVOLTAICO 4MM² PRETO 200 x CABO FOTOVOLTAICO 4MM² VERMELHO 20 x CONECTOR MC4 PAR EMBALADO ESTRUTURA FIBROCIMENTO MADEIRA
Amara | SUNGROW | FIBROCIMENTO | 65.55 | 83527.94 | 1.2743 |  | 83527.94 | 1.2743 | 13 | 4568800% |  | 570 | 115 x MODULO FV 570WP N-TYPE BIFACIAL DAH SOLAR DHN-72X16/DG 1 x INVERSOR SUNGROW SG50CX-P2 AFCI 380V COM MONITORAMENTO 200 x CABO FOTOVOLTAICO 4MM² PRETO 200 x CABO FOTOVOLTAICO 4MM² VERMELHO 20 x CONECTOR MC4 PAR EMBALADO ESTRUTURA FIBROCIMENTO MADEIRA
Amara | SUNGROW | FIBROCIMENTO | 65.55 | 83854.45 | 1.2792 |  | 83854.45 | 1.2792 | 13 | 4568800% |  | 570 | 115 x MODULO FV 570WP N-TYPE BIFACIAL DUAL GLASS DAS-DH144NA 1 x INVERSOR SUNGROW SG50CX-P2 AFCI 380V COM MONITORAMENTO 200 x CABO FOTOVOLTAICO 4MM² PRETO 200 x CABO FOTOVOLTAICO 4MM² VERMELHO 20 x CONECTOR MC4 PAR EMBALADO ESTRUTURA FIBROCIMENTO MADEIRA
Amara | SOLIS | FIBROCIMENTO | 65.55 | 94321.25 | 1.4389 |  | 94321.25 | 1.4389 | 13 | 4568800% |  | 570 | 115 x MODULO FV 570WP N-TYPE BIFACIAL DAH SOLAR DHN-72X16/DG 1 x INVERSOR SOLIS 60KW 220V 60K-LV-5G-PRO COM MONITORAMENTO 200 x CABO FOTOVOLTAICO 4MM² PRETO 200 x CABO FOTOVOLTAICO 4MM² VERMELHO 32 x CONECTOR MC4 PAR EMBALADO ESTRUTURA FIBROCIMENTO MADEIRA
Amara | SOLIS | FIBROCIMENTO | 65.55 | 94647.76 | 1.4439 |  | 94647.76 | 1.4439 | 13 | 4568800% |  | 570 | 115 x MODULO FV 570WP N-TYPE BIFACIAL DUAL GLASS DAS-DH144NA 1 x INVERSOR SOLIS 60KW 220V 60K-LV-5G-PRO COM MONITORAMENTO 200 x CABO FOTOVOLTAICO 4MM² PRETO 200 x CABO FOTOVOLTAICO 4MM² VERMELHO 32 x CONECTOR MC4 PAR EMBALADO ESTRUTURA FIBROCIMENTO MADEIRA
Amara | 57 | FIBROCIMENTO | 65.55 | 122863.64 | 1.8743 |  | 122863.64 | 1.8743 | 13 | 4568800% |  | 570 | 115 x MODULO FV 570WP N-TYPE BIFACIAL DAH SOLAR DHN-72X16/DG 29 x HMS-2000-4T - MICRO HOYMILES 2000W DTU EXTERNA 4 x CABO FOTOVOLTAICO 4MM² PRETO 116 x CABO FOTOVOLTAICO 4MM² VERMELHO 232 x CONECTOR MC4 PAR EMBALADO ESTRUTURA FIBROCIMENTO MADEIRA 29 x AC TRUNK CONNECTOR - CONECTOR CA HOYMILES 10 x AC TRUNK END CAP - TERMINAL ENDCAP HOYMILES 1 x AC TRUNK CONNECTOR UNLOCK TOOL - CHAVE DESBLOQUEIO CONECTOR CA 1 x HMS DISCONNECT TOOL-1PCS - CHAVE DESCONEXAO MICROINVERSOR 57 x CABO CA MULTIPOLAR 10AWG 2 x DTU-LITE-S(WIFI) - MONIT DTU-LITE S (ATÉ 25 MICROS)
Amara | 57 | FIBROCIMENTO | 65.55 | 123190.14 | 1.8793 |  | 123190.14 | 1.8793 | 13 | 4568800% |  | 570 | 115 x MODULO FV 570WP N-TYPE BIFACIAL DUAL GLASS DAS-DH144NA 29 x HMS-2000-4T - MICRO HOYMILES 2000W DTU EXTERNA 4 x CABO FOTOVOLTAICO 4MM² PRETO 116 x CABO FOTOVOLTAICO 4MM² VERMELHO 232 x CONECTOR MC4 PAR EMBALADO ESTRUTURA FIBROCIMENTO MADEIRA 29 x AC TRUNK CONNECTOR - CONECTOR CA HOYMILES 10 x AC TRUNK END CAP - TERMINAL ENDCAP HOYMILES 1 x AC TRUNK CONNECTOR UNLOCK TOOL - CHAVE DESBLOQUEIO CONECTOR CA 1 x HMS DISCONNECT TOOL-1PCS - CHAVE DESCONEXAO MICROINVERSOR 57 x CABO CA MULTIPOLAR 10AWG 2 x DTU-LITE-S(WIFI) - MONIT DTU-LITE S (ATÉ 25 MICROS)
Amara | 48 | FIBROCIMENTO | 66.03 | 119051.63 | 1.803 |  | 119051.63 | 1.803 | 13 | 4568800% |  | 710 | 93 x MODULO FV 710WP BIFACIAL DUAL-GLASS TRINA TSM-NEG21C.20 24 x HMS-2000-4T - MICRO HOYMILES 2000W DTU EXTERNA 4 x CABO FOTOVOLTAICO 4MM² PRETO 96 x CABO FOTOVOLTAICO 4MM² VERMELHO 192 x CONECTOR MC4 PAR TRINA ESTRUTURA FIBROCIMENTO MADEIRA 24 x AC TRUNK CONNECTOR - CONECTOR CA HOYMILES 8 x AC TRUNK END CAP - TERMINAL ENDCAP HOYMILES 1 x AC TRUNK CONNECTOR UNLOCK TOOL - CHAVE DESBLOQUEIO CONECTOR CA 1 x HMS DISCONNECT TOOL-1PCS - CHAVE DESCONEXAO MICROINVERSOR 48 x CABO CA MULTIPOLAR 10AWG 1 x DTU-LITE-S(WIFI) - MONIT DTU-LITE S (ATÉ 25 MICROS)
Amara | SOLIS | FIBROCIMENTO | 66.12 | 83202.76 | 1.2584 |  | 83202.76 | 1.2584 | 13 | 4568800% |  | 570 | 116 x MODULO FV 570WP N-TYPE BIFACIAL DAH SOLAR DHN-72X16/DG 1 x INVERSOR SOLIS 50KW 380V S5-GC50K COM MONITORAMENTO 200 x CABO FOTOVOLTAICO 4MM² PRETO 200 x CABO FOTOVOLTAICO 4MM² VERMELHO 20 x CONECTOR MC4 PAR EMBALADO ESTRUTURA FIBROCIMENTO MADEIRA
Amara | SOLIS | FIBROCIMENTO | 66.12 | 83532.1 | 1.2633 |  | 83532.1 | 1.2633 | 13 | 4568800% |  | 570 | 116 x MODULO FV 570WP N-TYPE BIFACIAL DUAL GLASS DAS-DH144NA 1 x INVERSOR SOLIS 50KW 380V S5-GC50K COM MONITORAMENTO 200 x CABO FOTOVOLTAICO 4MM² PRETO 200 x CABO FOTOVOLTAICO 4MM² VERMELHO 20 x CONECTOR MC4 PAR EMBALADO ESTRUTURA FIBROCIMENTO MADEIRA
Amara | SUNGROW | FIBROCIMENTO | 66.12 | 84052.62 | 1.2712 |  | 84052.62 | 1.2712 | 13 | 4568800% |  | 570 | 116 x MODULO FV 570WP N-TYPE BIFACIAL DAH SOLAR DHN-72X16/DG 1 x INVERSOR SUNGROW SG50CX-P2 AFCI 380V COM MONITORAMENTO 200 x CABO FOTOVOLTAICO 4MM² PRETO 200 x CABO FOTOVOLTAICO 4MM² VERMELHO 20 x CONECTOR MC4 PAR EMBALADO ESTRUTURA FIBROCIMENTO MADEIRA
Amara | SUNGROW | FIBROCIMENTO | 66.12 | 84381.97 | 1.2762 |  | 84381.97 | 1.2762 | 13 | 4568800% |  | 570 | 116 x MODULO FV 570WP N-TYPE BIFACIAL DUAL GLASS DAS-DH144NA 1 x INVERSOR SUNGROW SG50CX-P2 AFCI 380V COM MONITORAMENTO 200 x CABO FOTOVOLTAICO 4MM² PRETO 200 x CABO FOTOVOLTAICO 4MM² VERMELHO 20 x CONECTOR MC4 PAR EMBALADO ESTRUTURA FIBROCIMENTO MADEIRA
Amara | SOLIS | FIBROCIMENTO | 66.12 | 94845.94 | 1.4345 |  | 94845.94 | 1.4345 | 13 | 4568800% |  | 570 | 116 x MODULO FV 570WP N-TYPE BIFACIAL DAH SOLAR DHN-72X16/DG 1 x INVERSOR SOLIS 60KW 220V 60K-LV-5G-PRO COM MONITORAMENTO 200 x CABO FOTOVOLTAICO 4MM² PRETO 200 x CABO FOTOVOLTAICO 4MM² VERMELHO 32 x CONECTOR MC4 PAR EMBALADO ESTRUTURA FIBROCIMENTO MADEIRA
Amara | SOLIS | FIBROCIMENTO | 66.12 | 95175.28 | 1.4394 |  | 95175.28 | 1.4394 | 13 | 4568800% |  | 570 | 116 x MODULO FV 570WP N-TYPE BIFACIAL DUAL GLASS DAS-DH144NA 1 x INVERSOR SOLIS 60KW 220V 60K-LV-5G-PRO COM MONITORAMENTO 200 x CABO FOTOVOLTAICO 4MM² PRETO 200 x CABO FOTOVOLTAICO 4MM² VERMELHO 32 x CONECTOR MC4 PAR EMBALADO ESTRUTURA FIBROCIMENTO MADEIRA
Amara | 57 | FIBROCIMENTO | 66.12 | 123388.32 | 1.8661 |  | 123388.32 | 1.8661 | 13 | 4568800% |  | 570 | 116 x MODULO FV 570WP N-TYPE BIFACIAL DAH SOLAR DHN-72X16/DG 29 x HMS-2000-4T - MICRO HOYMILES 2000W DTU EXTERNA 4 x CABO FOTOVOLTAICO 4MM² PRETO 116 x CABO FOTOVOLTAICO 4MM² VERMELHO 232 x CONECTOR MC4 PAR EMBALADO ESTRUTURA FIBROCIMENTO MADEIRA 29 x AC TRUNK CONNECTOR - CONECTOR CA HOYMILES 10 x AC TRUNK END CAP - TERMINAL ENDCAP HOYMILES 1 x AC TRUNK CONNECTOR UNLOCK TOOL - CHAVE DESBLOQUEIO CONECTOR CA 1 x HMS DISCONNECT TOOL-1PCS - CHAVE DESCONEXAO MICROINVERSOR 57 x CABO CA MULTIPOLAR 10AWG 2 x DTU-LITE-S(WIFI) - MONIT DTU-LITE S (ATÉ 25 MICROS)
Amara | 57 | FIBROCIMENTO | 66.12 | 123717.67 | 1.8711 |  | 123717.67 | 1.8711 | 13 | 4568800% |  | 570 | 116 x MODULO FV 570WP N-TYPE BIFACIAL DUAL GLASS DAS-DH144NA 29 x HMS-2000-4T - MICRO HOYMILES 2000W DTU EXTERNA 4 x CABO FOTOVOLTAICO 4MM² PRETO 116 x CABO FOTOVOLTAICO 4MM² VERMELHO 232 x CONECTOR MC4 PAR EMBALADO ESTRUTURA FIBROCIMENTO MADEIRA 29 x AC TRUNK CONNECTOR - CONECTOR CA HOYMILES 10 x AC TRUNK END CAP - TERMINAL ENDCAP HOYMILES 1 x AC TRUNK CONNECTOR UNLOCK TOOL - CHAVE DESBLOQUEIO CONECTOR CA 1 x HMS DISCONNECT TOOL-1PCS - CHAVE DESCONEXAO MICROINVERSOR 57 x CABO CA MULTIPOLAR 10AWG 2 x DTU-LITE-S(WIFI) - MONIT DTU-LITE S (ATÉ 25 MICROS)
Amara | SOLIS | FIBROCIMENTO | 66.69 | 84042.02 | 1.2602 |  | 84042.02 | 1.2602 | 13 | 4568800% |  | 570 | 117 x MODULO FV 570WP N-TYPE BIFACIAL DAH SOLAR DHN-72X16/DG 1 x INVERSOR SOLIS 50KW 380V S5-GC50K COM MONITORAMENTO 200 x CABO FOTOVOLTAICO 4MM² PRETO 200 x CABO FOTOVOLTAICO 4MM² VERMELHO 20 x CONECTOR MC4 PAR EMBALADO ESTRUTURA FIBROCIMENTO MADEIRA
Amara | SOLIS | FIBROCIMENTO | 66.69 | 84374.21 | 1.2652 |  | 84374.21 | 1.2652 | 13 | 4568800% |  | 570 | 117 x MODULO FV 570WP N-TYPE BIFACIAL DUAL GLASS DAS-DH144NA 1 x INVERSOR SOLIS 50KW 380V S5-GC50K COM MONITORAMENTO 200 x CABO FOTOVOLTAICO 4MM² PRETO 200 x CABO FOTOVOLTAICO 4MM² VERMELHO 20 x CONECTOR MC4 PAR EMBALADO ESTRUTURA FIBROCIMENTO MADEIRA
Amara | SUNGROW | FIBROCIMENTO | 66.69 | 84891.89 | 1.2729 |  | 84891.89 | 1.2729 | 13 | 4568800% |  | 570 | 117 x MODULO FV 570WP N-TYPE BIFACIAL DAH SOLAR DHN-72X16/DG 1 x INVERSOR SUNGROW SG50CX-P2 AFCI 380V COM MONITORAMENTO 200 x CABO FOTOVOLTAICO 4MM² PRETO 200 x CABO FOTOVOLTAICO 4MM² VERMELHO 20 x CONECTOR MC4 PAR EMBALADO ESTRUTURA FIBROCIMENTO MADEIRA
Amara | SUNGROW | FIBROCIMENTO | 66.69 | 85224.08 | 1.2779 |  | 85224.08 | 1.2779 | 13 | 4568800% |  | 570 | 117 x MODULO FV 570WP N-TYPE BIFACIAL DUAL GLASS DAS-DH144NA 1 x INVERSOR SUNGROW SG50CX-P2 AFCI 380V COM MONITORAMENTO 200 x CABO FOTOVOLTAICO 4MM² PRETO 200 x CABO FOTOVOLTAICO 4MM² VERMELHO 20 x CONECTOR MC4 PAR EMBALADO ESTRUTURA FIBROCIMENTO MADEIRA
Amara | SOLIS | FIBROCIMENTO | 66.69 | 95685.2 | 1.4348 |  | 95685.2 | 1.4348 | 13 | 4568800% |  | 570 | 117 x MODULO FV 570WP N-TYPE BIFACIAL DAH SOLAR DHN-72X16/DG 1 x INVERSOR SOLIS 60KW 220V 60K-LV-5G-PRO COM MONITORAMENTO 200 x CABO FOTOVOLTAICO 4MM² PRETO 200 x CABO FOTOVOLTAICO 4MM² VERMELHO 32 x CONECTOR MC4 PAR EMBALADO ESTRUTURA FIBROCIMENTO MADEIRA
Amara | SOLIS | FIBROCIMENTO | 66.69 | 96017.39 | 1.4398 |  | 96017.39 | 1.4398 | 13 | 4568800% |  | 570 | 117 x MODULO FV 570WP N-TYPE BIFACIAL DUAL GLASS DAS-DH144NA 1 x INVERSOR SOLIS 60KW 220V 60K-LV-5G-PRO COM MONITORAMENTO 200 x CABO FOTOVOLTAICO 4MM² PRETO 200 x CABO FOTOVOLTAICO 4MM² VERMELHO 32 x CONECTOR MC4 PAR EMBALADO ESTRUTURA FIBROCIMENTO MADEIRA
Amara | 60 | FIBROCIMENTO | 66.69 | 126034.17 | 1.8899 |  | 126034.17 | 1.8899 | 13 | 4568800% |  | 570 | 117 x MODULO FV 570WP N-TYPE BIFACIAL DAH SOLAR DHN-72X16/DG 30 x HMS-2000-4T - MICRO HOYMILES 2000W DTU EXTERNA 4 x CABO FOTOVOLTAICO 4MM² PRETO 120 x CABO FOTOVOLTAICO 4MM² VERMELHO 240 x CONECTOR MC4 PAR EMBALADO ESTRUTURA FIBROCIMENTO MADEIRA 30 x AC TRUNK CONNECTOR - CONECTOR CA HOYMILES 10 x AC TRUNK END CAP - TERMINAL ENDCAP HOYMILES 1 x AC TRUNK CONNECTOR UNLOCK TOOL - CHAVE DESBLOQUEIO CONECTOR CA 1 x HMS DISCONNECT TOOL-1PCS - CHAVE DESCONEXAO MICROINVERSOR 60 x CABO CA MULTIPOLAR 10AWG 2 x DTU-LITE-S(WIFI) - MONIT DTU-LITE S (ATÉ 25 MICROS)
Amara | 60 | FIBROCIMENTO | 66.69 | 126366.36 | 1.8948 |  | 126366.36 | 1.8948 | 13 | 4568800% |  | 570 | 117 x MODULO FV 570WP N-TYPE BIFACIAL DUAL GLASS DAS-DH144NA 30 x HMS-2000-4T - MICRO HOYMILES 2000W DTU EXTERNA 4 x CABO FOTOVOLTAICO 4MM² PRETO 120 x CABO FOTOVOLTAICO 4MM² VERMELHO 240 x CONECTOR MC4 PAR EMBALADO ESTRUTURA FIBROCIMENTO MADEIRA 30 x AC TRUNK CONNECTOR - CONECTOR CA HOYMILES 10 x AC TRUNK END CAP - TERMINAL ENDCAP HOYMILES 1 x AC TRUNK CONNECTOR UNLOCK TOOL - CHAVE DESBLOQUEIO CONECTOR CA 1 x HMS DISCONNECT TOOL-1PCS - CHAVE DESCONEXAO MICROINVERSOR 60 x CABO CA MULTIPOLAR 10AWG 2 x DTU-LITE-S(WIFI) - MONIT DTU-LITE S (ATÉ 25 MICROS)
Amara | 48 | FIBROCIMENTO | 66.74 | 119779.79 | 1.7947 |  | 119779.79 | 1.7947 | 13 | 4568800% |  | 710 | 94 x MODULO FV 710WP BIFACIAL DUAL-GLASS TRINA TSM-NEG21C.20 24 x HMS-2000-4T - MICRO HOYMILES 2000W DTU EXTERNA 4 x CABO FOTOVOLTAICO 4MM² PRETO 96 x CABO FOTOVOLTAICO 4MM² VERMELHO 192 x CONECTOR MC4 PAR TRINA ESTRUTURA FIBROCIMENTO MADEIRA 24 x AC TRUNK CONNECTOR - CONECTOR CA HOYMILES 8 x AC TRUNK END CAP - TERMINAL ENDCAP HOYMILES 1 x AC TRUNK CONNECTOR UNLOCK TOOL - CHAVE DESBLOQUEIO CONECTOR CA 1 x HMS DISCONNECT TOOL-1PCS - CHAVE DESCONEXAO MICROINVERSOR 48 x CABO CA MULTIPOLAR 10AWG 1 x DTU-LITE-S(WIFI) - MONIT DTU-LITE S (ATÉ 25 MICROS)
Amara | SOLIS | FIBROCIMENTO | 67.26 | 84566.71 | 1.2573 |  | 84566.71 | 1.2573 | 13 | 4568800% |  | 570 | 118 x MODULO FV 570WP N-TYPE BIFACIAL DAH SOLAR DHN-72X16/DG 1 x INVERSOR SOLIS 50KW 380V S5-GC50K COM MONITORAMENTO 200 x CABO FOTOVOLTAICO 4MM² PRETO 200 x CABO FOTOVOLTAICO 4MM² VERMELHO 20 x CONECTOR MC4 PAR EMBALADO ESTRUTURA FIBROCIMENTO MADEIRA
Amara | SOLIS | FIBROCIMENTO | 67.26 | 84901.73 | 1.2623 |  | 84901.73 | 1.2623 | 13 | 4568800% |  | 570 | 118 x MODULO FV 570WP N-TYPE BIFACIAL DUAL GLASS DAS-DH144NA 1 x INVERSOR SOLIS 50KW 380V S5-GC50K COM MONITORAMENTO 200 x CABO FOTOVOLTAICO 4MM² PRETO 200 x CABO FOTOVOLTAICO 4MM² VERMELHO 20 x CONECTOR MC4 PAR EMBALADO ESTRUTURA FIBROCIMENTO MADEIRA
Amara | SUNGROW | FIBROCIMENTO | 67.26 | 85416.57 | 1.2699 |  | 85416.57 | 1.2699 | 13 | 4568800% |  | 570 | 118 x MODULO FV 570WP N-TYPE BIFACIAL DAH SOLAR DHN-72X16/DG 1 x INVERSOR SUNGROW SG50CX-P2 AFCI 380V COM MONITORAMENTO 200 x CABO FOTOVOLTAICO 4MM² PRETO 200 x CABO FOTOVOLTAICO 4MM² VERMELHO 20 x CONECTOR MC4 PAR EMBALADO ESTRUTURA FIBROCIMENTO MADEIRA
Amara | SUNGROW | FIBROCIMENTO | 67.26 | 85751.6 | 1.2749 |  | 85751.6 | 1.2749 | 13 | 4568800% |  | 570 | 118 x MODULO FV 570WP N-TYPE BIFACIAL DUAL GLASS DAS-DH144NA 1 x INVERSOR SUNGROW SG50CX-P2 AFCI 380V COM MONITORAMENTO 200 x CABO FOTOVOLTAICO 4MM² PRETO 200 x CABO FOTOVOLTAICO 4MM² VERMELHO 20 x CONECTOR MC4 PAR EMBALADO ESTRUTURA FIBROCIMENTO MADEIRA
Amara | SOLIS | FIBROCIMENTO | 67.26 | 96209.89 | 1.4304 |  | 96209.89 | 1.4304 | 13 | 4568800% |  | 570 | 118 x MODULO FV 570WP N-TYPE BIFACIAL DAH SOLAR DHN-72X16/DG 1 x INVERSOR SOLIS 60KW 220V 60K-LV-5G-PRO COM MONITORAMENTO 200 x CABO FOTOVOLTAICO 4MM² PRETO 200 x CABO FOTOVOLTAICO 4MM² VERMELHO 32 x CONECTOR MC4 PAR EMBALADO ESTRUTURA FIBROCIMENTO MADEIRA
Amara | SOLIS | FIBROCIMENTO | 67.26 | 96544.91 | 1.4354 |  | 96544.91 | 1.4354 | 13 | 4568800% |  | 570 | 118 x MODULO FV 570WP N-TYPE BIFACIAL DUAL GLASS DAS-DH144NA 1 x INVERSOR SOLIS 60KW 220V 60K-LV-5G-PRO COM MONITORAMENTO 200 x CABO FOTOVOLTAICO 4MM² PRETO 200 x CABO FOTOVOLTAICO 4MM² VERMELHO 32 x CONECTOR MC4 PAR EMBALADO ESTRUTURA FIBROCIMENTO MADEIRA
Amara | 60 | FIBROCIMENTO | 67.26 | 126558.85 | 1.8816 |  | 126558.85 | 1.8816 | 13 | 4568800% |  | 570 | 118 x MODULO FV 570WP N-TYPE BIFACIAL DAH SOLAR DHN-72X16/DG 30 x HMS-2000-4T - MICRO HOYMILES 2000W DTU EXTERNA 4 x CABO FOTOVOLTAICO 4MM² PRETO 120 x CABO FOTOVOLTAICO 4MM² VERMELHO 240 x CONECTOR MC4 PAR EMBALADO ESTRUTURA FIBROCIMENTO MADEIRA 30 x AC TRUNK CONNECTOR - CONECTOR CA HOYMILES 10 x AC TRUNK END CAP - TERMINAL ENDCAP HOYMILES 1 x AC TRUNK CONNECTOR UNLOCK TOOL - CHAVE DESBLOQUEIO CONECTOR CA 1 x HMS DISCONNECT TOOL-1PCS - CHAVE DESCONEXAO MICROINVERSOR 60 x CABO CA MULTIPOLAR 10AWG 2 x DTU-LITE-S(WIFI) - MONIT DTU-LITE S (ATÉ 25 MICROS)
Amara | 60 | FIBROCIMENTO | 67.26 | 126893.88 | 1.8866 |  | 126893.88 | 1.8866 | 13 | 4568800% |  | 570 | 118 x MODULO FV 570WP N-TYPE BIFACIAL DUAL GLASS DAS-DH144NA 30 x HMS-2000-4T - MICRO HOYMILES 2000W DTU EXTERNA 4 x CABO FOTOVOLTAICO 4MM² PRETO 120 x CABO FOTOVOLTAICO 4MM² VERMELHO 240 x CONECTOR MC4 PAR EMBALADO ESTRUTURA FIBROCIMENTO MADEIRA 30 x AC TRUNK CONNECTOR - CONECTOR CA HOYMILES 10 x AC TRUNK END CAP - TERMINAL ENDCAP HOYMILES 1 x AC TRUNK CONNECTOR UNLOCK TOOL - CHAVE DESBLOQUEIO CONECTOR CA 1 x HMS DISCONNECT TOOL-1PCS - CHAVE DESCONEXAO MICROINVERSOR 60 x CABO CA MULTIPOLAR 10AWG 2 x DTU-LITE-S(WIFI) - MONIT DTU-LITE S (ATÉ 25 MICROS)
Amara | 48 | FIBROCIMENTO | 67.45 | 120507.95 | 1.7866 |  | 120507.95 | 1.7866 | 13 | 4568800% |  | 710 | 95 x MODULO FV 710WP BIFACIAL DUAL-GLASS TRINA TSM-NEG21C.20 24 x HMS-2000-4T - MICRO HOYMILES 2000W DTU EXTERNA 4 x CABO FOTOVOLTAICO 4MM² PRETO 96 x CABO FOTOVOLTAICO 4MM² VERMELHO 192 x CONECTOR MC4 PAR TRINA ESTRUTURA FIBROCIMENTO MADEIRA 24 x AC TRUNK CONNECTOR - CONECTOR CA HOYMILES 8 x AC TRUNK END CAP - TERMINAL ENDCAP HOYMILES 1 x AC TRUNK CONNECTOR UNLOCK TOOL - CHAVE DESBLOQUEIO CONECTOR CA 1 x HMS DISCONNECT TOOL-1PCS - CHAVE DESCONEXAO MICROINVERSOR 48 x CABO CA MULTIPOLAR 10AWG 1 x DTU-LITE-S(WIFI) - MONIT DTU-LITE S (ATÉ 25 MICROS)
Amara | SOLIS | FIBROCIMENTO | 67.83 | 85091.39 | 1.2545 |  | 85091.39 | 1.2545 | 13 | 4568800% |  | 570 | 119 x MODULO FV 570WP N-TYPE BIFACIAL DAH SOLAR DHN-72X16/DG 1 x INVERSOR SOLIS 50KW 380V S5-GC50K COM MONITORAMENTO 200 x CABO FOTOVOLTAICO 4MM² PRETO 200 x CABO FOTOVOLTAICO 4MM² VERMELHO 20 x CONECTOR MC4 PAR EMBALADO ESTRUTURA FIBROCIMENTO MADEIRA
Amara | SOLIS | FIBROCIMENTO | 67.83 | 85429.26 | 1.2595 |  | 85429.26 | 1.2595 | 13 | 4568800% |  | 570 | 119 x MODULO FV 570WP N-TYPE BIFACIAL DUAL GLASS DAS-DH144NA 1 x INVERSOR SOLIS 50KW 380V S5-GC50K COM MONITORAMENTO 200 x CABO FOTOVOLTAICO 4MM² PRETO 200 x CABO FOTOVOLTAICO 4MM² VERMELHO 20 x CONECTOR MC4 PAR EMBALADO ESTRUTURA FIBROCIMENTO MADEIRA
Amara | SUNGROW | FIBROCIMENTO | 67.83 | 85941.26 | 1.267 |  | 85941.26 | 1.267 | 13 | 4568800% |  | 570 | 119 x MODULO FV 570WP N-TYPE BIFACIAL DAH SOLAR DHN-72X16/DG 1 x INVERSOR SUNGROW SG50CX-P2 AFCI 380V COM MONITORAMENTO 200 x CABO FOTOVOLTAICO 4MM² PRETO 200 x CABO FOTOVOLTAICO 4MM² VERMELHO 20 x CONECTOR MC4 PAR EMBALADO ESTRUTURA FIBROCIMENTO MADEIRA
Amara | SUNGROW | FIBROCIMENTO | 67.83 | 86279.12 | 1.272 |  | 86279.12 | 1.272 | 13 | 4568800% |  | 570 | 119 x MODULO FV 570WP N-TYPE BIFACIAL DUAL GLASS DAS-DH144NA 1 x INVERSOR SUNGROW SG50CX-P2 AFCI 380V COM MONITORAMENTO 200 x CABO FOTOVOLTAICO 4MM² PRETO 200 x CABO FOTOVOLTAICO 4MM² VERMELHO 20 x CONECTOR MC4 PAR EMBALADO ESTRUTURA FIBROCIMENTO MADEIRA
Amara | SOLIS | FIBROCIMENTO | 67.83 | 96734.57 | 1.4261 |  | 96734.57 | 1.4261 | 13 | 4568800% |  | 570 | 119 x MODULO FV 570WP N-TYPE BIFACIAL DAH SOLAR DHN-72X16/DG 1 x INVERSOR SOLIS 60KW 220V 60K-LV-5G-PRO COM MONITORAMENTO 200 x CABO FOTOVOLTAICO 4MM² PRETO 200 x CABO FOTOVOLTAICO 4MM² VERMELHO 32 x CONECTOR MC4 PAR EMBALADO ESTRUTURA FIBROCIMENTO MADEIRA
Amara | SOLIS | FIBROCIMENTO | 67.83 | 97072.44 | 1.4311 |  | 97072.44 | 1.4311 | 13 | 4568800% |  | 570 | 119 x MODULO FV 570WP N-TYPE BIFACIAL DUAL GLASS DAS-DH144NA 1 x INVERSOR SOLIS 60KW 220V 60K-LV-5G-PRO COM MONITORAMENTO 200 x CABO FOTOVOLTAICO 4MM² PRETO 200 x CABO FOTOVOLTAICO 4MM² VERMELHO 32 x CONECTOR MC4 PAR EMBALADO ESTRUTURA FIBROCIMENTO MADEIRA
Amara | 60 | FIBROCIMENTO | 67.83 | 127083.54 | 1.8736 |  | 127083.54 | 1.8736 | 13 | 4568800% |  | 570 | 119 x MODULO FV 570WP N-TYPE BIFACIAL DAH SOLAR DHN-72X16/DG 30 x HMS-2000-4T - MICRO HOYMILES 2000W DTU EXTERNA 4 x CABO FOTOVOLTAICO 4MM² PRETO 120 x CABO FOTOVOLTAICO 4MM² VERMELHO 240 x CONECTOR MC4 PAR EMBALADO ESTRUTURA FIBROCIMENTO MADEIRA 30 x AC TRUNK CONNECTOR - CONECTOR CA HOYMILES 10 x AC TRUNK END CAP - TERMINAL ENDCAP HOYMILES 1 x AC TRUNK CONNECTOR UNLOCK TOOL - CHAVE DESBLOQUEIO CONECTOR CA 1 x HMS DISCONNECT TOOL-1PCS - CHAVE DESCONEXAO MICROINVERSOR 60 x CABO CA MULTIPOLAR 10AWG 2 x DTU-LITE-S(WIFI) - MONIT DTU-LITE S (ATÉ 25 MICROS)
Amara | 60 | FIBROCIMENTO | 67.83 | 127421.4 | 1.8785 |  | 127421.4 | 1.8785 | 13 | 4568800% |  | 570 | 119 x MODULO FV 570WP N-TYPE BIFACIAL DUAL GLASS DAS-DH144NA 30 x HMS-2000-4T - MICRO HOYMILES 2000W DTU EXTERNA 4 x CABO FOTOVOLTAICO 4MM² PRETO 120 x CABO FOTOVOLTAICO 4MM² VERMELHO 240 x CONECTOR MC4 PAR EMBALADO ESTRUTURA FIBROCIMENTO MADEIRA 30 x AC TRUNK CONNECTOR - CONECTOR CA HOYMILES 10 x AC TRUNK END CAP - TERMINAL ENDCAP HOYMILES 1 x AC TRUNK CONNECTOR UNLOCK TOOL - CHAVE DESBLOQUEIO CONECTOR CA 1 x HMS DISCONNECT TOOL-1PCS - CHAVE DESCONEXAO MICROINVERSOR 60 x CABO CA MULTIPOLAR 10AWG 2 x DTU-LITE-S(WIFI) - MONIT DTU-LITE S (ATÉ 25 MICROS)
Amara | 48 | FIBROCIMENTO | 68.16 | 121236.11 | 1.7787 |  | 121236.11 | 1.7787 | 13 | 4568800% |  | 710 | 96 x MODULO FV 710WP BIFACIAL DUAL-GLASS TRINA TSM-NEG21C.20 24 x HMS-2000-4T - MICRO HOYMILES 2000W DTU EXTERNA 4 x CABO FOTOVOLTAICO 4MM² PRETO 96 x CABO FOTOVOLTAICO 4MM² VERMELHO 192 x CONECTOR MC4 PAR TRINA ESTRUTURA FIBROCIMENTO MADEIRA 24 x AC TRUNK CONNECTOR - CONECTOR CA HOYMILES 8 x AC TRUNK END CAP - TERMINAL ENDCAP HOYMILES 1 x AC TRUNK CONNECTOR UNLOCK TOOL - CHAVE DESBLOQUEIO CONECTOR CA 1 x HMS DISCONNECT TOOL-1PCS - CHAVE DESCONEXAO MICROINVERSOR 48 x CABO CA MULTIPOLAR 10AWG 1 x DTU-LITE-S(WIFI) - MONIT DTU-LITE S (ATÉ 25 MICROS)
Amara | SOLIS | FIBROCIMENTO | 68.4 | 85616.08 | 1.2517 |  | 85616.08 | 1.2517 | 13 | 4568800% |  | 570 | 120 x MODULO FV 570WP N-TYPE BIFACIAL DAH SOLAR DHN-72X16/DG 1 x INVERSOR SOLIS 50KW 380V S5-GC50K COM MONITORAMENTO 200 x CABO FOTOVOLTAICO 4MM² PRETO 200 x CABO FOTOVOLTAICO 4MM² VERMELHO 20 x CONECTOR MC4 PAR EMBALADO ESTRUTURA FIBROCIMENTO MADEIRA
Amara | SOLIS | FIBROCIMENTO | 68.4 | 85956.78 | 1.2567 |  | 85956.78 | 1.2567 | 13 | 4568800% |  | 570 | 120 x MODULO FV 570WP N-TYPE BIFACIAL DUAL GLASS DAS-DH144NA 1 x INVERSOR SOLIS 50KW 380V S5-GC50K COM MONITORAMENTO 200 x CABO FOTOVOLTAICO 4MM² PRETO 200 x CABO FOTOVOLTAICO 4MM² VERMELHO 20 x CONECTOR MC4 PAR EMBALADO ESTRUTURA FIBROCIMENTO MADEIRA
Amara | SUNGROW | FIBROCIMENTO | 68.4 | 86465.94 | 1.2641 |  | 86465.94 | 1.2641 | 13 | 4568800% |  | 570 | 120 x MODULO FV 570WP N-TYPE BIFACIAL DAH SOLAR DHN-72X16/DG 1 x INVERSOR SUNGROW SG50CX-P2 AFCI 380V COM MONITORAMENTO 200 x CABO FOTOVOLTAICO 4MM² PRETO 200 x CABO FOTOVOLTAICO 4MM² VERMELHO 20 x CONECTOR MC4 PAR EMBALADO ESTRUTURA FIBROCIMENTO MADEIRA
Amara | SUNGROW | FIBROCIMENTO | 68.4 | 86806.65 | 1.2691 |  | 86806.65 | 1.2691 | 13 | 4568800% |  | 570 | 120 x MODULO FV 570WP N-TYPE BIFACIAL DUAL GLASS DAS-DH144NA 1 x INVERSOR SUNGROW SG50CX-P2 AFCI 380V COM MONITORAMENTO 200 x CABO FOTOVOLTAICO 4MM² PRETO 200 x CABO FOTOVOLTAICO 4MM² VERMELHO 20 x CONECTOR MC4 PAR EMBALADO ESTRUTURA FIBROCIMENTO MADEIRA
Amara | SOLIS | FIBROCIMENTO | 68.4 | 97259.26 | 1.4219 |  | 97259.26 | 1.4219 | 13 | 4568800% |  | 570 | 120 x MODULO FV 570WP N-TYPE BIFACIAL DAH SOLAR DHN-72X16/DG 1 x INVERSOR SOLIS 60KW 220V 60K-LV-5G-PRO COM MONITORAMENTO 200 x CABO FOTOVOLTAICO 4MM² PRETO 200 x CABO FOTOVOLTAICO 4MM² VERMELHO 32 x CONECTOR MC4 PAR EMBALADO ESTRUTURA FIBROCIMENTO MADEIRA
Amara | SOLIS | FIBROCIMENTO | 68.4 | 97599.96 | 1.4269 |  | 97599.96 | 1.4269 | 13 | 4568800% |  | 570 | 120 x MODULO FV 570WP N-TYPE BIFACIAL DUAL GLASS DAS-DH144NA 1 x INVERSOR SOLIS 60KW 220V 60K-LV-5G-PRO COM MONITORAMENTO 200 x CABO FOTOVOLTAICO 4MM² PRETO 200 x CABO FOTOVOLTAICO 4MM² VERMELHO 32 x CONECTOR MC4 PAR EMBALADO ESTRUTURA FIBROCIMENTO MADEIRA
Amara | 60 | FIBROCIMENTO | 68.4 | 127608.22 | 1.8656 |  | 127608.22 | 1.8656 | 13 | 4568800% |  | 570 | 120 x MODULO FV 570WP N-TYPE BIFACIAL DAH SOLAR DHN-72X16/DG 30 x HMS-2000-4T - MICRO HOYMILES 2000W DTU EXTERNA 4 x CABO FOTOVOLTAICO 4MM² PRETO 120 x CABO FOTOVOLTAICO 4MM² VERMELHO 240 x CONECTOR MC4 PAR EMBALADO ESTRUTURA FIBROCIMENTO MADEIRA 30 x AC TRUNK CONNECTOR - CONECTOR CA HOYMILES 10 x AC TRUNK END CAP - TERMINAL ENDCAP HOYMILES 1 x AC TRUNK CONNECTOR UNLOCK TOOL - CHAVE DESBLOQUEIO CONECTOR CA 1 x HMS DISCONNECT TOOL-1PCS - CHAVE DESCONEXAO MICROINVERSOR 60 x CABO CA MULTIPOLAR 10AWG 2 x DTU-LITE-S(WIFI) - MONIT DTU-LITE S (ATÉ 25 MICROS)
Amara | 60 | FIBROCIMENTO | 68.4 | 127948.93 | 1.8706 |  | 127948.93 | 1.8706 | 13 | 4568800% |  | 570 | 120 x MODULO FV 570WP N-TYPE BIFACIAL DUAL GLASS DAS-DH144NA 30 x HMS-2000-4T - MICRO HOYMILES 2000W DTU EXTERNA 4 x CABO FOTOVOLTAICO 4MM² PRETO 120 x CABO FOTOVOLTAICO 4MM² VERMELHO 240 x CONECTOR MC4 PAR EMBALADO ESTRUTURA FIBROCIMENTO MADEIRA 30 x AC TRUNK CONNECTOR - CONECTOR CA HOYMILES 10 x AC TRUNK END CAP - TERMINAL ENDCAP HOYMILES 1 x AC TRUNK CONNECTOR UNLOCK TOOL - CHAVE DESBLOQUEIO CONECTOR CA 1 x HMS DISCONNECT TOOL-1PCS - CHAVE DESCONEXAO MICROINVERSOR 60 x CABO CA MULTIPOLAR 10AWG 2 x DTU-LITE-S(WIFI) - MONIT DTU-LITE S (ATÉ 25 MICROS)
Amara | 48 | FIBROCIMENTO | 68.87 | 124051.65 | 1.8012 |  | 124051.65 | 1.8012 | 13 | 4568800% |  | 710 | 97 x MODULO FV 710WP BIFACIAL DUAL-GLASS TRINA TSM-NEG21C.20 25 x HMS-2000-4T - MICRO HOYMILES 2000W DTU EXTERNA 4 x CABO FOTOVOLTAICO 4MM² PRETO 100 x CABO FOTOVOLTAICO 4MM² VERMELHO 200 x CONECTOR MC4 PAR TRINA ESTRUTURA FIBROCIMENTO MADEIRA 25 x AC TRUNK CONNECTOR - CONECTOR CA HOYMILES 9 x AC TRUNK END CAP - TERMINAL ENDCAP HOYMILES 1 x AC TRUNK CONNECTOR UNLOCK TOOL - CHAVE DESBLOQUEIO CONECTOR CA 1 x HMS DISCONNECT TOOL-1PCS - CHAVE DESCONEXAO MICROINVERSOR 48 x CABO CA MULTIPOLAR 10AWG 1 x DTU-LITE-S(WIFI) - MONIT DTU-LITE S (ATÉ 25 MICROS)
Amara | SOLIS | FIBROCIMENTO | 68.97 | 86455.34 | 1.2535 |  | 86455.34 | 1.2535 | 13 | 4568800% |  | 570 | 121 x MODULO FV 570WP N-TYPE BIFACIAL DAH SOLAR DHN-72X16/DG 1 x INVERSOR SOLIS 50KW 380V S5-GC50K COM MONITORAMENTO 200 x CABO FOTOVOLTAICO 4MM² PRETO 200 x CABO FOTOVOLTAICO 4MM² VERMELHO 20 x CONECTOR MC4 PAR EMBALADO ESTRUTURA FIBROCIMENTO MADEIRA
Amara | SOLIS | FIBROCIMENTO | 68.97 | 86798.89 | 1.2585 |  | 86798.89 | 1.2585 | 13 | 4568800% |  | 570 | 121 x MODULO FV 570WP N-TYPE BIFACIAL DUAL GLASS DAS-DH144NA 1 x INVERSOR SOLIS 50KW 380V S5-GC50K COM MONITORAMENTO 200 x CABO FOTOVOLTAICO 4MM² PRETO 200 x CABO FOTOVOLTAICO 4MM² VERMELHO 20 x CONECTOR MC4 PAR EMBALADO ESTRUTURA FIBROCIMENTO MADEIRA
Amara | SUNGROW | FIBROCIMENTO | 68.97 | 87305.21 | 1.2658 |  | 87305.21 | 1.2658 | 13 | 4568800% |  | 570 | 121 x MODULO FV 570WP N-TYPE BIFACIAL DAH SOLAR DHN-72X16/DG 1 x INVERSOR SUNGROW SG50CX-P2 AFCI 380V COM MONITORAMENTO 200 x CABO FOTOVOLTAICO 4MM² PRETO 200 x CABO FOTOVOLTAICO 4MM² VERMELHO 20 x CONECTOR MC4 PAR EMBALADO ESTRUTURA FIBROCIMENTO MADEIRA
Amara | SUNGROW | FIBROCIMENTO | 68.97 | 87648.75 | 1.2708 |  | 87648.75 | 1.2708 | 13 | 4568800% |  | 570 | 121 x MODULO FV 570WP N-TYPE BIFACIAL DUAL GLASS DAS-DH144NA 1 x INVERSOR SUNGROW SG50CX-P2 AFCI 380V COM MONITORAMENTO 200 x CABO FOTOVOLTAICO 4MM² PRETO 200 x CABO FOTOVOLTAICO 4MM² VERMELHO 20 x CONECTOR MC4 PAR EMBALADO ESTRUTURA FIBROCIMENTO MADEIRA
Amara | SOLIS | FIBROCIMENTO | 68.97 | 98098.52 | 1.4223 |  | 98098.52 | 1.4223 | 13 | 4568800% |  | 570 | 121 x MODULO FV 570WP N-TYPE BIFACIAL DAH SOLAR DHN-72X16/DG 1 x INVERSOR SOLIS 60KW 220V 60K-LV-5G-PRO COM MONITORAMENTO 200 x CABO FOTOVOLTAICO 4MM² PRETO 200 x CABO FOTOVOLTAICO 4MM² VERMELHO 32 x CONECTOR MC4 PAR EMBALADO ESTRUTURA FIBROCIMENTO MADEIRA
Amara | SOLIS | FIBROCIMENTO | 68.97 | 98442.07 | 1.4273 |  | 98442.07 | 1.4273 | 13 | 4568800% |  | 570 | 121 x MODULO FV 570WP N-TYPE BIFACIAL DUAL GLASS DAS-DH144NA 1 x INVERSOR SOLIS 60KW 220V 60K-LV-5G-PRO COM MONITORAMENTO 200 x CABO FOTOVOLTAICO 4MM² PRETO 200 x CABO FOTOVOLTAICO 4MM² VERMELHO 32 x CONECTOR MC4 PAR EMBALADO ESTRUTURA FIBROCIMENTO MADEIRA
Amara | 60 | FIBROCIMENTO | 68.97 | 130220.29 | 1.8881 |  | 130220.29 | 1.8881 | 13 | 4568800% |  | 570 | 121 x MODULO FV 570WP N-TYPE BIFACIAL DAH SOLAR DHN-72X16/DG 31 x HMS-2000-4T - MICRO HOYMILES 2000W DTU EXTERNA 4 x CABO FOTOVOLTAICO 4MM² PRETO 124 x CABO FOTOVOLTAICO 4MM² VERMELHO 248 x CONECTOR MC4 PAR EMBALADO ESTRUTURA FIBROCIMENTO MADEIRA 31 x AC TRUNK CONNECTOR - CONECTOR CA HOYMILES 11 x AC TRUNK END CAP - TERMINAL ENDCAP HOYMILES 1 x AC TRUNK CONNECTOR UNLOCK TOOL - CHAVE DESBLOQUEIO CONECTOR CA 1 x HMS DISCONNECT TOOL-1PCS - CHAVE DESCONEXAO MICROINVERSOR 60 x CABO CA MULTIPOLAR 10AWG 2 x DTU-LITE-S(WIFI) - MONIT DTU-LITE S (ATÉ 25 MICROS)
Amara | 60 | FIBROCIMENTO | 68.97 | 130563.83 | 1.8931 |  | 130563.83 | 1.8931 | 13 | 4568800% |  | 570 | 121 x MODULO FV 570WP N-TYPE BIFACIAL DUAL GLASS DAS-DH144NA 31 x HMS-2000-4T - MICRO HOYMILES 2000W DTU EXTERNA 4 x CABO FOTOVOLTAICO 4MM² PRETO 124 x CABO FOTOVOLTAICO 4MM² VERMELHO 248 x CONECTOR MC4 PAR EMBALADO ESTRUTURA FIBROCIMENTO MADEIRA 31 x AC TRUNK CONNECTOR - CONECTOR CA HOYMILES 11 x AC TRUNK END CAP - TERMINAL ENDCAP HOYMILES 1 x AC TRUNK CONNECTOR UNLOCK TOOL - CHAVE DESBLOQUEIO CONECTOR CA 1 x HMS DISCONNECT TOOL-1PCS - CHAVE DESCONEXAO MICROINVERSOR 60 x CABO CA MULTIPOLAR 10AWG 2 x DTU-LITE-S(WIFI) - MONIT DTU-LITE S (ATÉ 25 MICROS)
Amara | SUNGROW | FIBROCIMENTO | 69.54 | 87829.89 | 1.263 |  | 87829.89 | 1.263 | 13 | 4568800% |  | 570 | 122 x MODULO FV 570WP N-TYPE BIFACIAL DAH SOLAR DHN-72X16/DG 1 x INVERSOR SUNGROW SG50CX-P2 AFCI 380V COM MONITORAMENTO 200 x CABO FOTOVOLTAICO 4MM² PRETO 200 x CABO FOTOVOLTAICO 4MM² VERMELHO 20 x CONECTOR MC4 PAR EMBALADO ESTRUTURA FIBROCIMENTO MADEIRA
Amara | SUNGROW | FIBROCIMENTO | 69.54 | 88176.28 | 1.268 |  | 88176.28 | 1.268 | 13 | 4568800% |  | 570 | 122 x MODULO FV 570WP N-TYPE BIFACIAL DUAL GLASS DAS-DH144NA 1 x INVERSOR SUNGROW SG50CX-P2 AFCI 380V COM MONITORAMENTO 200 x CABO FOTOVOLTAICO 4MM² PRETO 200 x CABO FOTOVOLTAICO 4MM² VERMELHO 20 x CONECTOR MC4 PAR EMBALADO ESTRUTURA FIBROCIMENTO MADEIRA
Amara | SOLIS | FIBROCIMENTO | 69.54 | 89276.18 | 1.2838 |  | 89276.18 | 1.2838 | 13 | 4568800% |  | 570 | 122 x MODULO FV 570WP N-TYPE BIFACIAL DAH SOLAR DHN-72X16/DG 1 x INVERSOR SOLIS 60KW 380V S5-GC60K COM MONITORAMENTO 200 x CABO FOTOVOLTAICO 4MM² PRETO 200 x CABO FOTOVOLTAICO 4MM² VERMELHO 24 x CONECTOR MC4 PAR EMBALADO ESTRUTURA FIBROCIMENTO MADEIRA
Amara | SOLIS | FIBROCIMENTO | 69.54 | 89622.57 | 1.2888 |  | 89622.57 | 1.2888 | 13 | 4568800% |  | 570 | 122 x MODULO FV 570WP N-TYPE BIFACIAL DUAL GLASS DAS-DH144NA 1 x INVERSOR SOLIS 60KW 380V S5-GC60K COM MONITORAMENTO 200 x CABO FOTOVOLTAICO 4MM² PRETO 200 x CABO FOTOVOLTAICO 4MM² VERMELHO 24 x CONECTOR MC4 PAR EMBALADO ESTRUTURA FIBROCIMENTO MADEIRA
Amara | SOLIS | FIBROCIMENTO | 69.54 | 98623.21 | 1.4182 |  | 98623.21 | 1.4182 | 13 | 4568800% |  | 570 | 122 x MODULO FV 570WP N-TYPE BIFACIAL DAH SOLAR DHN-72X16/DG 1 x INVERSOR SOLIS 60KW 220V 60K-LV-5G-PRO COM MONITORAMENTO 200 x CABO FOTOVOLTAICO 4MM² PRETO 200 x CABO FOTOVOLTAICO 4MM² VERMELHO 32 x CONECTOR MC4 PAR EMBALADO ESTRUTURA FIBROCIMENTO MADEIRA
Amara | SOLIS | FIBROCIMENTO | 69.54 | 98969.59 | 1.4232 |  | 98969.59 | 1.4232 | 13 | 4568800% |  | 570 | 122 x MODULO FV 570WP N-TYPE BIFACIAL DUAL GLASS DAS-DH144NA 1 x INVERSOR SOLIS 60KW 220V 60K-LV-5G-PRO COM MONITORAMENTO 200 x CABO FOTOVOLTAICO 4MM² PRETO 200 x CABO FOTOVOLTAICO 4MM² VERMELHO 32 x CONECTOR MC4 PAR EMBALADO ESTRUTURA FIBROCIMENTO MADEIRA
Amara | 60 | FIBROCIMENTO | 69.54 | 130744.97 | 1.8801 |  | 130744.97 | 1.8801 | 13 | 4568800% |  | 570 | 122 x MODULO FV 570WP N-TYPE BIFACIAL DAH SOLAR DHN-72X16/DG 31 x HMS-2000-4T - MICRO HOYMILES 2000W DTU EXTERNA 4 x CABO FOTOVOLTAICO 4MM² PRETO 124 x CABO FOTOVOLTAICO 4MM² VERMELHO 248 x CONECTOR MC4 PAR EMBALADO ESTRUTURA FIBROCIMENTO MADEIRA 31 x AC TRUNK CONNECTOR - CONECTOR CA HOYMILES 11 x AC TRUNK END CAP - TERMINAL ENDCAP HOYMILES 1 x AC TRUNK CONNECTOR UNLOCK TOOL - CHAVE DESBLOQUEIO CONECTOR CA 1 x HMS DISCONNECT TOOL-1PCS - CHAVE DESCONEXAO MICROINVERSOR 60 x CABO CA MULTIPOLAR 10AWG 2 x DTU-LITE-S(WIFI) - MONIT DTU-LITE S (ATÉ 25 MICROS)
Amara | 60 | FIBROCIMENTO | 69.54 | 131091.35 | 1.8851 |  | 131091.35 | 1.8851 | 13 | 4568800% |  | 570 | 122 x MODULO FV 570WP N-TYPE BIFACIAL DUAL GLASS DAS-DH144NA 31 x HMS-2000-4T - MICRO HOYMILES 2000W DTU EXTERNA 4 x CABO FOTOVOLTAICO 4MM² PRETO 124 x CABO FOTOVOLTAICO 4MM² VERMELHO 248 x CONECTOR MC4 PAR EMBALADO ESTRUTURA FIBROCIMENTO MADEIRA 31 x AC TRUNK CONNECTOR - CONECTOR CA HOYMILES 11 x AC TRUNK END CAP - TERMINAL ENDCAP HOYMILES 1 x AC TRUNK CONNECTOR UNLOCK TOOL - CHAVE DESBLOQUEIO CONECTOR CA 1 x HMS DISCONNECT TOOL-1PCS - CHAVE DESCONEXAO MICROINVERSOR 60 x CABO CA MULTIPOLAR 10AWG 2 x DTU-LITE-S(WIFI) - MONIT DTU-LITE S (ATÉ 25 MICROS)
Amara | 48 | FIBROCIMENTO | 69.58 | 124779.81 | 1.7933 |  | 124779.81 | 1.7933 | 13 | 4568800% |  | 710 | 98 x MODULO FV 710WP BIFACIAL DUAL-GLASS TRINA TSM-NEG21C.20 25 x HMS-2000-4T - MICRO HOYMILES 2000W DTU EXTERNA 4 x CABO FOTOVOLTAICO 4MM² PRETO 100 x CABO FOTOVOLTAICO 4MM² VERMELHO 200 x CONECTOR MC4 PAR TRINA ESTRUTURA FIBROCIMENTO MADEIRA 25 x AC TRUNK CONNECTOR - CONECTOR CA HOYMILES 9 x AC TRUNK END CAP - TERMINAL ENDCAP HOYMILES 1 x AC TRUNK CONNECTOR UNLOCK TOOL - CHAVE DESBLOQUEIO CONECTOR CA 1 x HMS DISCONNECT TOOL-1PCS - CHAVE DESCONEXAO MICROINVERSOR 48 x CABO CA MULTIPOLAR 10AWG 1 x DTU-LITE-S(WIFI) - MONIT DTU-LITE S (ATÉ 25 MICROS)
Amara | SUNGROW | FIBROCIMENTO | 70.11 | 88354.58 | 1.2602 |  | 88354.58 | 1.2602 | 13 | 4568800% |  | 570 | 123 x MODULO FV 570WP N-TYPE BIFACIAL DAH SOLAR DHN-72X16/DG 1 x INVERSOR SUNGROW SG50CX-P2 AFCI 380V COM MONITORAMENTO 200 x CABO FOTOVOLTAICO 4MM² PRETO 200 x CABO FOTOVOLTAICO 4MM² VERMELHO 20 x CONECTOR MC4 PAR EMBALADO ESTRUTURA FIBROCIMENTO MADEIRA
Amara | SUNGROW | FIBROCIMENTO | 70.11 | 88703.8 | 1.2652 |  | 88703.8 | 1.2652 | 13 | 4568800% |  | 570 | 123 x MODULO FV 570WP N-TYPE BIFACIAL DUAL GLASS DAS-DH144NA 1 x INVERSOR SUNGROW SG50CX-P2 AFCI 380V COM MONITORAMENTO 200 x CABO FOTOVOLTAICO 4MM² PRETO 200 x CABO FOTOVOLTAICO 4MM² VERMELHO 20 x CONECTOR MC4 PAR EMBALADO ESTRUTURA FIBROCIMENTO MADEIRA
Amara | SOLIS | FIBROCIMENTO | 70.11 | 89800.87 | 1.2809 |  | 89800.87 | 1.2809 | 13 | 4568800% |  | 570 | 123 x MODULO FV 570WP N-TYPE BIFACIAL DAH SOLAR DHN-72X16/DG 1 x INVERSOR SOLIS 60KW 380V S5-GC60K COM MONITORAMENTO 200 x CABO FOTOVOLTAICO 4MM² PRETO 200 x CABO FOTOVOLTAICO 4MM² VERMELHO 24 x CONECTOR MC4 PAR EMBALADO ESTRUTURA FIBROCIMENTO MADEIRA
Amara | SOLIS | FIBROCIMENTO | 70.11 | 90150.09 | 1.2858 |  | 90150.09 | 1.2858 | 13 | 4568800% |  | 570 | 123 x MODULO FV 570WP N-TYPE BIFACIAL DUAL GLASS DAS-DH144NA 1 x INVERSOR SOLIS 60KW 380V S5-GC60K COM MONITORAMENTO 200 x CABO FOTOVOLTAICO 4MM² PRETO 200 x CABO FOTOVOLTAICO 4MM² VERMELHO 24 x CONECTOR MC4 PAR EMBALADO ESTRUTURA FIBROCIMENTO MADEIRA
Amara | SOLIS | FIBROCIMENTO | 70.11 | 99147.89 | 1.4142 |  | 99147.89 | 1.4142 | 13 | 4568800% |  | 570 | 123 x MODULO FV 570WP N-TYPE BIFACIAL DAH SOLAR DHN-72X16/DG 1 x INVERSOR SOLIS 60KW 220V 60K-LV-5G-PRO COM MONITORAMENTO 200 x CABO FOTOVOLTAICO 4MM² PRETO 200 x CABO FOTOVOLTAICO 4MM² VERMELHO 32 x CONECTOR MC4 PAR EMBALADO ESTRUTURA FIBROCIMENTO MADEIRA
Amara | SOLIS | FIBROCIMENTO | 70.11 | 99497.11 | 1.4192 |  | 99497.11 | 1.4192 | 13 | 4568800% |  | 570 | 123 x MODULO FV 570WP N-TYPE BIFACIAL DUAL GLASS DAS-DH144NA 1 x INVERSOR SOLIS 60KW 220V 60K-LV-5G-PRO COM MONITORAMENTO 200 x CABO FOTOVOLTAICO 4MM² PRETO 200 x CABO FOTOVOLTAICO 4MM² VERMELHO 32 x CONECTOR MC4 PAR EMBALADO ESTRUTURA FIBROCIMENTO MADEIRA
Amara | 60 | FIBROCIMENTO | 70.11 | 131269.65 | 1.8723 |  | 131269.65 | 1.8723 | 13 | 4568800% |  | 570 | 123 x MODULO FV 570WP N-TYPE BIFACIAL DAH SOLAR DHN-72X16/DG 31 x HMS-2000-4T - MICRO HOYMILES 2000W DTU EXTERNA 4 x CABO FOTOVOLTAICO 4MM² PRETO 124 x CABO FOTOVOLTAICO 4MM² VERMELHO 248 x CONECTOR MC4 PAR EMBALADO ESTRUTURA FIBROCIMENTO MADEIRA 31 x AC TRUNK CONNECTOR - CONECTOR CA HOYMILES 11 x AC TRUNK END CAP - TERMINAL ENDCAP HOYMILES 1 x AC TRUNK CONNECTOR UNLOCK TOOL - CHAVE DESBLOQUEIO CONECTOR CA 1 x HMS DISCONNECT TOOL-1PCS - CHAVE DESCONEXAO MICROINVERSOR 60 x CABO CA MULTIPOLAR 10AWG 2 x DTU-LITE-S(WIFI) - MONIT DTU-LITE S (ATÉ 25 MICROS)
Amara | 60 | FIBROCIMENTO | 70.11 | 131618.88 | 1.8773 |  | 131618.88 | 1.8773 | 13 | 4568800% |  | 570 | 123 x MODULO FV 570WP N-TYPE BIFACIAL DUAL GLASS DAS-DH144NA 31 x HMS-2000-4T - MICRO HOYMILES 2000W DTU EXTERNA 4 x CABO FOTOVOLTAICO 4MM² PRETO 124 x CABO FOTOVOLTAICO 4MM² VERMELHO 248 x CONECTOR MC4 PAR EMBALADO ESTRUTURA FIBROCIMENTO MADEIRA 31 x AC TRUNK CONNECTOR - CONECTOR CA HOYMILES 11 x AC TRUNK END CAP - TERMINAL ENDCAP HOYMILES 1 x AC TRUNK CONNECTOR UNLOCK TOOL - CHAVE DESBLOQUEIO CONECTOR CA 1 x HMS DISCONNECT TOOL-1PCS - CHAVE DESCONEXAO MICROINVERSOR 60 x CABO CA MULTIPOLAR 10AWG 2 x DTU-LITE-S(WIFI) - MONIT DTU-LITE S (ATÉ 25 MICROS)
Amara | 48 | FIBROCIMENTO | 70.29 | 125507.97 | 1.7856 |  | 125507.97 | 1.7856 | 13 | 4568800% |  | 710 | 99 x MODULO FV 710WP BIFACIAL DUAL-GLASS TRINA TSM-NEG21C.20 25 x HMS-2000-4T - MICRO HOYMILES 2000W DTU EXTERNA 4 x CABO FOTOVOLTAICO 4MM² PRETO 100 x CABO FOTOVOLTAICO 4MM² VERMELHO 200 x CONECTOR MC4 PAR TRINA ESTRUTURA FIBROCIMENTO MADEIRA 25 x AC TRUNK CONNECTOR - CONECTOR CA HOYMILES 9 x AC TRUNK END CAP - TERMINAL ENDCAP HOYMILES 1 x AC TRUNK CONNECTOR UNLOCK TOOL - CHAVE DESBLOQUEIO CONECTOR CA 1 x HMS DISCONNECT TOOL-1PCS - CHAVE DESCONEXAO MICROINVERSOR 48 x CABO CA MULTIPOLAR 10AWG 1 x DTU-LITE-S(WIFI) - MONIT DTU-LITE S (ATÉ 25 MICROS)
Amara | SUNGROW | FIBROCIMENTO | 70.68 | 88879.26 | 1.2575 |  | 88879.26 | 1.2575 | 13 | 4568800% |  | 570 | 124 x MODULO FV 570WP N-TYPE BIFACIAL DAH SOLAR DHN-72X16/DG 1 x INVERSOR SUNGROW SG50CX-P2 AFCI 380V COM MONITORAMENTO 200 x CABO FOTOVOLTAICO 4MM² PRETO 200 x CABO FOTOVOLTAICO 4MM² VERMELHO 20 x CONECTOR MC4 PAR EMBALADO ESTRUTURA FIBROCIMENTO MADEIRA
Amara | SUNGROW | FIBROCIMENTO | 70.68 | 89231.32 | 1.2625 |  | 89231.32 | 1.2625 | 13 | 4568800% |  | 570 | 124 x MODULO FV 570WP N-TYPE BIFACIAL DUAL GLASS DAS-DH144NA 1 x INVERSOR SUNGROW SG50CX-P2 AFCI 380V COM MONITORAMENTO 200 x CABO FOTOVOLTAICO 4MM² PRETO 200 x CABO FOTOVOLTAICO 4MM² VERMELHO 20 x CONECTOR MC4 PAR EMBALADO ESTRUTURA FIBROCIMENTO MADEIRA
Amara | SOLIS | FIBROCIMENTO | 70.68 | 90325.55 | 1.278 |  | 90325.55 | 1.278 | 13 | 4568800% |  | 570 | 124 x MODULO FV 570WP N-TYPE BIFACIAL DAH SOLAR DHN-72X16/DG 1 x INVERSOR SOLIS 60KW 380V S5-GC60K COM MONITORAMENTO 200 x CABO FOTOVOLTAICO 4MM² PRETO 200 x CABO FOTOVOLTAICO 4MM² VERMELHO 24 x CONECTOR MC4 PAR EMBALADO ESTRUTURA FIBROCIMENTO MADEIRA
Amara | SOLIS | FIBROCIMENTO | 70.68 | 90677.61 | 1.2829 |  | 90677.61 | 1.2829 | 13 | 4568800% |  | 570 | 124 x MODULO FV 570WP N-TYPE BIFACIAL DUAL GLASS DAS-DH144NA 1 x INVERSOR SOLIS 60KW 380V S5-GC60K COM MONITORAMENTO 200 x CABO FOTOVOLTAICO 4MM² PRETO 200 x CABO FOTOVOLTAICO 4MM² VERMELHO 24 x CONECTOR MC4 PAR EMBALADO ESTRUTURA FIBROCIMENTO MADEIRA
Amara | SOLIS | FIBROCIMENTO | 70.68 | 99672.58 | 1.4102 |  | 99672.58 | 1.4102 | 13 | 4568800% |  | 570 | 124 x MODULO FV 570WP N-TYPE BIFACIAL DAH SOLAR DHN-72X16/DG 1 x INVERSOR SOLIS 60KW 220V 60K-LV-5G-PRO COM MONITORAMENTO 200 x CABO FOTOVOLTAICO 4MM² PRETO 200 x CABO FOTOVOLTAICO 4MM² VERMELHO 32 x CONECTOR MC4 PAR EMBALADO ESTRUTURA FIBROCIMENTO MADEIRA
Amara | SOLIS | FIBROCIMENTO | 70.68 | 100024.64 | 1.4152 |  | 100024.64 | 1.4152 | 13 | 4568800% |  | 570 | 124 x MODULO FV 570WP N-TYPE BIFACIAL DUAL GLASS DAS-DH144NA 1 x INVERSOR SOLIS 60KW 220V 60K-LV-5G-PRO COM MONITORAMENTO 200 x CABO FOTOVOLTAICO 4MM² PRETO 200 x CABO FOTOVOLTAICO 4MM² VERMELHO 32 x CONECTOR MC4 PAR EMBALADO ESTRUTURA FIBROCIMENTO MADEIRA
Amara | 60 | FIBROCIMENTO | 70.68 | 131794.34 | 1.8647 |  | 131794.34 | 1.8647 | 13 | 4568800% |  | 570 | 124 x MODULO FV 570WP N-TYPE BIFACIAL DAH SOLAR DHN-72X16/DG 31 x HMS-2000-4T - MICRO HOYMILES 2000W DTU EXTERNA 4 x CABO FOTOVOLTAICO 4MM² PRETO 124 x CABO FOTOVOLTAICO 4MM² VERMELHO 248 x CONECTOR MC4 PAR EMBALADO ESTRUTURA FIBROCIMENTO MADEIRA 31 x AC TRUNK CONNECTOR - CONECTOR CA HOYMILES 11 x AC TRUNK END CAP - TERMINAL ENDCAP HOYMILES 1 x AC TRUNK CONNECTOR UNLOCK TOOL - CHAVE DESBLOQUEIO CONECTOR CA 1 x HMS DISCONNECT TOOL-1PCS - CHAVE DESCONEXAO MICROINVERSOR 60 x CABO CA MULTIPOLAR 10AWG 2 x DTU-LITE-S(WIFI) - MONIT DTU-LITE S (ATÉ 25 MICROS)
Amara | 60 | FIBROCIMENTO | 70.68 | 132146.4 | 1.8696 |  | 132146.4 | 1.8696 | 13 | 4568800% |  | 570 | 124 x MODULO FV 570WP N-TYPE BIFACIAL DUAL GLASS DAS-DH144NA 31 x HMS-2000-4T - MICRO HOYMILES 2000W DTU EXTERNA 4 x CABO FOTOVOLTAICO 4MM² PRETO 124 x CABO FOTOVOLTAICO 4MM² VERMELHO 248 x CONECTOR MC4 PAR EMBALADO ESTRUTURA FIBROCIMENTO MADEIRA 31 x AC TRUNK CONNECTOR - CONECTOR CA HOYMILES 11 x AC TRUNK END CAP - TERMINAL ENDCAP HOYMILES 1 x AC TRUNK CONNECTOR UNLOCK TOOL - CHAVE DESBLOQUEIO CONECTOR CA 1 x HMS DISCONNECT TOOL-1PCS - CHAVE DESCONEXAO MICROINVERSOR 60 x CABO CA MULTIPOLAR 10AWG 2 x DTU-LITE-S(WIFI) - MONIT DTU-LITE S (ATÉ 25 MICROS)
Amara | 48 | FIBROCIMENTO | 71 | 126236.13 | 1.778 |  | 126236.13 | 1.778 | 13 | 4568800% |  | 710 | 100 x MODULO FV 710WP BIFACIAL DUAL-GLASS TRINA TSM-NEG21C.20 25 x HMS-2000-4T - MICRO HOYMILES 2000W DTU EXTERNA 4 x CABO FOTOVOLTAICO 4MM² PRETO 100 x CABO FOTOVOLTAICO 4MM² VERMELHO 200 x CONECTOR MC4 PAR TRINA ESTRUTURA FIBROCIMENTO MADEIRA 25 x AC TRUNK CONNECTOR - CONECTOR CA HOYMILES 9 x AC TRUNK END CAP - TERMINAL ENDCAP HOYMILES 1 x AC TRUNK CONNECTOR UNLOCK TOOL - CHAVE DESBLOQUEIO CONECTOR CA 1 x HMS DISCONNECT TOOL-1PCS - CHAVE DESCONEXAO MICROINVERSOR 48 x CABO CA MULTIPOLAR 10AWG 1 x DTU-LITE-S(WIFI) - MONIT DTU-LITE S (ATÉ 25 MICROS)
Amara | SUNGROW | FIBROCIMENTO | 71.25 | 89718.53 | 1.2592 |  | 89718.53 | 1.2592 | 13 | 4568800% |  | 570 | 125 x MODULO FV 570WP N-TYPE BIFACIAL DAH SOLAR DHN-72X16/DG 1 x INVERSOR SUNGROW SG50CX-P2 AFCI 380V COM MONITORAMENTO 200 x CABO FOTOVOLTAICO 4MM² PRETO 200 x CABO FOTOVOLTAICO 4MM² VERMELHO 20 x CONECTOR MC4 PAR EMBALADO ESTRUTURA FIBROCIMENTO MADEIRA
Amara | SUNGROW | FIBROCIMENTO | 71.25 | 90073.43 | 1.2642 |  | 90073.43 | 1.2642 | 13 | 4568800% |  | 570 | 125 x MODULO FV 570WP N-TYPE BIFACIAL DUAL GLASS DAS-DH144NA 1 x INVERSOR SUNGROW SG50CX-P2 AFCI 380V COM MONITORAMENTO 200 x CABO FOTOVOLTAICO 4MM² PRETO 200 x CABO FOTOVOLTAICO 4MM² VERMELHO 20 x CONECTOR MC4 PAR EMBALADO ESTRUTURA FIBROCIMENTO MADEIRA
Amara | SOLIS | FIBROCIMENTO | 71.25 | 91164.82 | 1.2795 |  | 91164.82 | 1.2795 | 13 | 4568800% |  | 570 | 125 x MODULO FV 570WP N-TYPE BIFACIAL DAH SOLAR DHN-72X16/DG 1 x INVERSOR SOLIS 60KW 380V S5-GC60K COM MONITORAMENTO 200 x CABO FOTOVOLTAICO 4MM² PRETO 200 x CABO FOTOVOLTAICO 4MM² VERMELHO 24 x CONECTOR MC4 PAR EMBALADO ESTRUTURA FIBROCIMENTO MADEIRA
Amara | SOLIS | FIBROCIMENTO | 71.25 | 91519.72 | 1.2845 |  | 91519.72 | 1.2845 | 13 | 4568800% |  | 570 | 125 x MODULO FV 570WP N-TYPE BIFACIAL DUAL GLASS DAS-DH144NA 1 x INVERSOR SOLIS 60KW 380V S5-GC60K COM MONITORAMENTO 200 x CABO FOTOVOLTAICO 4MM² PRETO 200 x CABO FOTOVOLTAICO 4MM² VERMELHO 24 x CONECTOR MC4 PAR EMBALADO ESTRUTURA FIBROCIMENTO MADEIRA
Amara | SOLIS | FIBROCIMENTO | 71.25 | 100511.84 | 1.4107 |  | 100511.84 | 1.4107 | 13 | 4568800% |  | 570 | 125 x MODULO FV 570WP N-TYPE BIFACIAL DAH SOLAR DHN-72X16/DG 1 x INVERSOR SOLIS 60KW 220V 60K-LV-5G-PRO COM MONITORAMENTO 200 x CABO FOTOVOLTAICO 4MM² PRETO 200 x CABO FOTOVOLTAICO 4MM² VERMELHO 32 x CONECTOR MC4 PAR EMBALADO ESTRUTURA FIBROCIMENTO MADEIRA
Amara | SOLIS | FIBROCIMENTO | 71.25 | 100866.74 | 1.4157 |  | 100866.74 | 1.4157 | 13 | 4568800% |  | 570 | 125 x MODULO FV 570WP N-TYPE BIFACIAL DUAL GLASS DAS-DH144NA 1 x INVERSOR SOLIS 60KW 220V 60K-LV-5G-PRO COM MONITORAMENTO 200 x CABO FOTOVOLTAICO 4MM² PRETO 200 x CABO FOTOVOLTAICO 4MM² VERMELHO 32 x CONECTOR MC4 PAR EMBALADO ESTRUTURA FIBROCIMENTO MADEIRA
Amara | 63 | FIBROCIMENTO | 71.25 | 134440.19 | 1.8869 |  | 134440.19 | 1.8869 | 13 | 4568800% |  | 570 | 125 x MODULO FV 570WP N-TYPE BIFACIAL DAH SOLAR DHN-72X16/DG 32 x HMS-2000-4T - MICRO HOYMILES 2000W DTU EXTERNA 4 x CABO FOTOVOLTAICO 4MM² PRETO 128 x CABO FOTOVOLTAICO 4MM² VERMELHO 256 x CONECTOR MC4 PAR EMBALADO ESTRUTURA FIBROCIMENTO MADEIRA 32 x AC TRUNK CONNECTOR - CONECTOR CA HOYMILES 11 x AC TRUNK END CAP - TERMINAL ENDCAP HOYMILES 1 x AC TRUNK CONNECTOR UNLOCK TOOL - CHAVE DESBLOQUEIO CONECTOR CA 1 x HMS DISCONNECT TOOL-1PCS - CHAVE DESCONEXAO MICROINVERSOR 63 x CABO CA MULTIPOLAR 10AWG 2 x DTU-LITE-S(WIFI) - MONIT DTU-LITE S (ATÉ 25 MICROS)
Amara | 63 | FIBROCIMENTO | 71.25 | 134795.09 | 1.8919 |  | 134795.09 | 1.8919 | 13 | 4568800% |  | 570 | 125 x MODULO FV 570WP N-TYPE BIFACIAL DUAL GLASS DAS-DH144NA 32 x HMS-2000-4T - MICRO HOYMILES 2000W DTU EXTERNA 4 x CABO FOTOVOLTAICO 4MM² PRETO 128 x CABO FOTOVOLTAICO 4MM² VERMELHO 256 x CONECTOR MC4 PAR EMBALADO ESTRUTURA FIBROCIMENTO MADEIRA 32 x AC TRUNK CONNECTOR - CONECTOR CA HOYMILES 11 x AC TRUNK END CAP - TERMINAL ENDCAP HOYMILES 1 x AC TRUNK CONNECTOR UNLOCK TOOL - CHAVE DESBLOQUEIO CONECTOR CA 1 x HMS DISCONNECT TOOL-1PCS - CHAVE DESCONEXAO MICROINVERSOR 63 x CABO CA MULTIPOLAR 10AWG 2 x DTU-LITE-S(WIFI) - MONIT DTU-LITE S (ATÉ 25 MICROS)
Amara | 51 | FIBROCIMENTO | 71.71 | 129739.42 | 1.8092 |  | 129739.42 | 1.8092 | 13 | 4568800% |  | 710 | 101 x MODULO FV 710WP BIFACIAL DUAL-GLASS TRINA TSM-NEG21C.20 26 x HMS-2000-4T - MICRO HOYMILES 2000W DTU EXTERNA 4 x CABO FOTOVOLTAICO 4MM² PRETO 104 x CABO FOTOVOLTAICO 4MM² VERMELHO 208 x CONECTOR MC4 PAR TRINA ESTRUTURA FIBROCIMENTO MADEIRA 26 x AC TRUNK CONNECTOR - CONECTOR CA HOYMILES 9 x AC TRUNK END CAP - TERMINAL ENDCAP HOYMILES 1 x AC TRUNK CONNECTOR UNLOCK TOOL - CHAVE DESBLOQUEIO CONECTOR CA 1 x HMS DISCONNECT TOOL-1PCS - CHAVE DESCONEXAO MICROINVERSOR 51 x CABO CA MULTIPOLAR 10AWG 2 x DTU-LITE-S(WIFI) - MONIT DTU-LITE S (ATÉ 25 MICROS)
Amara | SUNGROW | FIBROCIMENTO | 71.82 | 90243.21 | 1.2565 |  | 90243.21 | 1.2565 | 13 | 4568800% |  | 570 | 126 x MODULO FV 570WP N-TYPE BIFACIAL DAH SOLAR DHN-72X16/DG 1 x INVERSOR SUNGROW SG50CX-P2 AFCI 380V COM MONITORAMENTO 200 x CABO FOTOVOLTAICO 4MM² PRETO 200 x CABO FOTOVOLTAICO 4MM² VERMELHO 20 x CONECTOR MC4 PAR EMBALADO ESTRUTURA FIBROCIMENTO MADEIRA
Amara | SUNGROW | FIBROCIMENTO | 71.82 | 90600.95 | 1.2615 |  | 90600.95 | 1.2615 | 13 | 4568800% |  | 570 | 126 x MODULO FV 570WP N-TYPE BIFACIAL DUAL GLASS DAS-DH144NA 1 x INVERSOR SUNGROW SG50CX-P2 AFCI 380V COM MONITORAMENTO 200 x CABO FOTOVOLTAICO 4MM² PRETO 200 x CABO FOTOVOLTAICO 4MM² VERMELHO 20 x CONECTOR MC4 PAR EMBALADO ESTRUTURA FIBROCIMENTO MADEIRA
Amara | SOLIS | FIBROCIMENTO | 71.82 | 91689.5 | 1.2767 |  | 91689.5 | 1.2767 | 13 | 4568800% |  | 570 | 126 x MODULO FV 570WP N-TYPE BIFACIAL DAH SOLAR DHN-72X16/DG 1 x INVERSOR SOLIS 60KW 380V S5-GC60K COM MONITORAMENTO 200 x CABO FOTOVOLTAICO 4MM² PRETO 200 x CABO FOTOVOLTAICO 4MM² VERMELHO 24 x CONECTOR MC4 PAR EMBALADO ESTRUTURA FIBROCIMENTO MADEIRA
Amara | SOLIS | FIBROCIMENTO | 71.82 | 92047.24 | 1.2816 |  | 92047.24 | 1.2816 | 13 | 4568800% |  | 570 | 126 x MODULO FV 570WP N-TYPE BIFACIAL DUAL GLASS DAS-DH144NA 1 x INVERSOR SOLIS 60KW 380V S5-GC60K COM MONITORAMENTO 200 x CABO FOTOVOLTAICO 4MM² PRETO 200 x CABO FOTOVOLTAICO 4MM² VERMELHO 24 x CONECTOR MC4 PAR EMBALADO ESTRUTURA FIBROCIMENTO MADEIRA
Amara | SOLIS | FIBROCIMENTO | 71.82 | 101036.53 | 1.4068 |  | 101036.53 | 1.4068 | 13 | 4568800% |  | 570 | 126 x MODULO FV 570WP N-TYPE BIFACIAL DAH SOLAR DHN-72X16/DG 1 x INVERSOR SOLIS 60KW 220V 60K-LV-5G-PRO COM MONITORAMENTO 200 x CABO FOTOVOLTAICO 4MM² PRETO 200 x CABO FOTOVOLTAICO 4MM² VERMELHO 32 x CONECTOR MC4 PAR EMBALADO ESTRUTURA FIBROCIMENTO MADEIRA
Amara | SOLIS | FIBROCIMENTO | 71.82 | 101394.27 | 1.4118 |  | 101394.27 | 1.4118 | 13 | 4568800% |  | 570 | 126 x MODULO FV 570WP N-TYPE BIFACIAL DUAL GLASS DAS-DH144NA 1 x INVERSOR SOLIS 60KW 220V 60K-LV-5G-PRO COM MONITORAMENTO 200 x CABO FOTOVOLTAICO 4MM² PRETO 200 x CABO FOTOVOLTAICO 4MM² VERMELHO 32 x CONECTOR MC4 PAR EMBALADO ESTRUTURA FIBROCIMENTO MADEIRA
Amara | 63 | FIBROCIMENTO | 71.82 | 134964.87 | 1.8792 |  | 134964.87 | 1.8792 | 13 | 4568800% |  | 570 | 126 x MODULO FV 570WP N-TYPE BIFACIAL DAH SOLAR DHN-72X16/DG 32 x HMS-2000-4T - MICRO HOYMILES 2000W DTU EXTERNA 4 x CABO FOTOVOLTAICO 4MM² PRETO 128 x CABO FOTOVOLTAICO 4MM² VERMELHO 256 x CONECTOR MC4 PAR EMBALADO ESTRUTURA FIBROCIMENTO MADEIRA 32 x AC TRUNK CONNECTOR - CONECTOR CA HOYMILES 11 x AC TRUNK END CAP - TERMINAL ENDCAP HOYMILES 1 x AC TRUNK CONNECTOR UNLOCK TOOL - CHAVE DESBLOQUEIO CONECTOR CA 1 x HMS DISCONNECT TOOL-1PCS - CHAVE DESCONEXAO MICROINVERSOR 63 x CABO CA MULTIPOLAR 10AWG 2 x DTU-LITE-S(WIFI) - MONIT DTU-LITE S (ATÉ 25 MICROS)
Amara | 63 | FIBROCIMENTO | 71.82 | 135322.61 | 1.8842 |  | 135322.61 | 1.8842 | 13 | 4568800% |  | 570 | 126 x MODULO FV 570WP N-TYPE BIFACIAL DUAL GLASS DAS-DH144NA 32 x HMS-2000-4T - MICRO HOYMILES 2000W DTU EXTERNA 4 x CABO FOTOVOLTAICO 4MM² PRETO 128 x CABO FOTOVOLTAICO 4MM² VERMELHO 256 x CONECTOR MC4 PAR EMBALADO ESTRUTURA FIBROCIMENTO MADEIRA 32 x AC TRUNK CONNECTOR - CONECTOR CA HOYMILES 11 x AC TRUNK END CAP - TERMINAL ENDCAP HOYMILES 1 x AC TRUNK CONNECTOR UNLOCK TOOL - CHAVE DESBLOQUEIO CONECTOR CA 1 x HMS DISCONNECT TOOL-1PCS - CHAVE DESCONEXAO MICROINVERSOR 63 x CABO CA MULTIPOLAR 10AWG 2 x DTU-LITE-S(WIFI) - MONIT DTU-LITE S (ATÉ 25 MICROS)
Amara | SUNGROW | FIBROCIMENTO | 72.39 | 90767.9 | 1.2539 |  | 90767.9 | 1.2539 | 13 | 4568800% |  | 570 | 127 x MODULO FV 570WP N-TYPE BIFACIAL DAH SOLAR DHN-72X16/DG 1 x INVERSOR SUNGROW SG50CX-P2 AFCI 380V COM MONITORAMENTO 200 x CABO FOTOVOLTAICO 4MM² PRETO 200 x CABO FOTOVOLTAICO 4MM² VERMELHO 20 x CONECTOR MC4 PAR EMBALADO ESTRUTURA FIBROCIMENTO MADEIRA
Amara | SUNGROW | FIBROCIMENTO | 72.39 | 91128.48 | 1.2589 |  | 91128.48 | 1.2589 | 13 | 4568800% |  | 570 | 127 x MODULO FV 570WP N-TYPE BIFACIAL DUAL GLASS DAS-DH144NA 1 x INVERSOR SUNGROW SG50CX-P2 AFCI 380V COM MONITORAMENTO 200 x CABO FOTOVOLTAICO 4MM² PRETO 200 x CABO FOTOVOLTAICO 4MM² VERMELHO 20 x CONECTOR MC4 PAR EMBALADO ESTRUTURA FIBROCIMENTO MADEIRA
Amara | SOLIS | FIBROCIMENTO | 72.39 | 92214.19 | 1.2739 |  | 92214.19 | 1.2739 | 13 | 4568800% |  | 570 | 127 x MODULO FV 570WP N-TYPE BIFACIAL DAH SOLAR DHN-72X16/DG 1 x INVERSOR SOLIS 60KW 380V S5-GC60K COM MONITORAMENTO 200 x CABO FOTOVOLTAICO 4MM² PRETO 200 x CABO FOTOVOLTAICO 4MM² VERMELHO 24 x CONECTOR MC4 PAR EMBALADO ESTRUTURA FIBROCIMENTO MADEIRA
Amara | SOLIS | FIBROCIMENTO | 72.39 | 92574.77 | 1.2788 |  | 92574.77 | 1.2788 | 13 | 4568800% |  | 570 | 127 x MODULO FV 570WP N-TYPE BIFACIAL DUAL GLASS DAS-DH144NA 1 x INVERSOR SOLIS 60KW 380V S5-GC60K COM MONITORAMENTO 200 x CABO FOTOVOLTAICO 4MM² PRETO 200 x CABO FOTOVOLTAICO 4MM² VERMELHO 24 x CONECTOR MC4 PAR EMBALADO ESTRUTURA FIBROCIMENTO MADEIRA
Amara | SOLIS | FIBROCIMENTO | 72.39 | 101561.21 | 1.403 |  | 101561.21 | 1.403 | 13 | 4568800% |  | 570 | 127 x MODULO FV 570WP N-TYPE BIFACIAL DAH SOLAR DHN-72X16/DG 1 x INVERSOR SOLIS 60KW 220V 60K-LV-5G-PRO COM MONITORAMENTO 200 x CABO FOTOVOLTAICO 4MM² PRETO 200 x CABO FOTOVOLTAICO 4MM² VERMELHO 32 x CONECTOR MC4 PAR EMBALADO ESTRUTURA FIBROCIMENTO MADEIRA
Amara | SOLIS | FIBROCIMENTO | 72.39 | 101921.79 | 1.408 |  | 101921.79 | 1.408 | 13 | 4568800% |  | 570 | 127 x MODULO FV 570WP N-TYPE BIFACIAL DUAL GLASS DAS-DH144NA 1 x INVERSOR SOLIS 60KW 220V 60K-LV-5G-PRO COM MONITORAMENTO 200 x CABO FOTOVOLTAICO 4MM² PRETO 200 x CABO FOTOVOLTAICO 4MM² VERMELHO 32 x CONECTOR MC4 PAR EMBALADO ESTRUTURA FIBROCIMENTO MADEIRA
Amara | 63 | FIBROCIMENTO | 72.39 | 135489.56 | 1.8717 |  | 135489.56 | 1.8717 | 13 | 4568800% |  | 570 | 127 x MODULO FV 570WP N-TYPE BIFACIAL DAH SOLAR DHN-72X16/DG 32 x HMS-2000-4T - MICRO HOYMILES 2000W DTU EXTERNA 4 x CABO FOTOVOLTAICO 4MM² PRETO 128 x CABO FOTOVOLTAICO 4MM² VERMELHO 256 x CONECTOR MC4 PAR EMBALADO ESTRUTURA FIBROCIMENTO MADEIRA 32 x AC TRUNK CONNECTOR - CONECTOR CA HOYMILES 11 x AC TRUNK END CAP - TERMINAL ENDCAP HOYMILES 1 x AC TRUNK CONNECTOR UNLOCK TOOL - CHAVE DESBLOQUEIO CONECTOR CA 1 x HMS DISCONNECT TOOL-1PCS - CHAVE DESCONEXAO MICROINVERSOR 63 x CABO CA MULTIPOLAR 10AWG 2 x DTU-LITE-S(WIFI) - MONIT DTU-LITE S (ATÉ 25 MICROS)
Amara | 63 | FIBROCIMENTO | 72.39 | 135850.14 | 1.8766 |  | 135850.14 | 1.8766 | 13 | 4568800% |  | 570 | 127 x MODULO FV 570WP N-TYPE BIFACIAL DUAL GLASS DAS-DH144NA 32 x HMS-2000-4T - MICRO HOYMILES 2000W DTU EXTERNA 4 x CABO FOTOVOLTAICO 4MM² PRETO 128 x CABO FOTOVOLTAICO 4MM² VERMELHO 256 x CONECTOR MC4 PAR EMBALADO ESTRUTURA FIBROCIMENTO MADEIRA 32 x AC TRUNK CONNECTOR - CONECTOR CA HOYMILES 11 x AC TRUNK END CAP - TERMINAL ENDCAP HOYMILES 1 x AC TRUNK CONNECTOR UNLOCK TOOL - CHAVE DESBLOQUEIO CONECTOR CA 1 x HMS DISCONNECT TOOL-1PCS - CHAVE DESCONEXAO MICROINVERSOR 63 x CABO CA MULTIPOLAR 10AWG 2 x DTU-LITE-S(WIFI) - MONIT DTU-LITE S (ATÉ 25 MICROS)
Amara | 51 | FIBROCIMENTO | 72.42 | 130467.58 | 1.8015 |  | 130467.58 | 1.8015 | 13 | 4568800% |  | 710 | 102 x MODULO FV 710WP BIFACIAL DUAL-GLASS TRINA TSM-NEG21C.20 26 x HMS-2000-4T - MICRO HOYMILES 2000W DTU EXTERNA 4 x CABO FOTOVOLTAICO 4MM² PRETO 104 x CABO FOTOVOLTAICO 4MM² VERMELHO 208 x CONECTOR MC4 PAR TRINA ESTRUTURA FIBROCIMENTO MADEIRA 26 x AC TRUNK CONNECTOR - CONECTOR CA HOYMILES 9 x AC TRUNK END CAP - TERMINAL ENDCAP HOYMILES 1 x AC TRUNK CONNECTOR UNLOCK TOOL - CHAVE DESBLOQUEIO CONECTOR CA 1 x HMS DISCONNECT TOOL-1PCS - CHAVE DESCONEXAO MICROINVERSOR 51 x CABO CA MULTIPOLAR 10AWG 2 x DTU-LITE-S(WIFI) - MONIT DTU-LITE S (ATÉ 25 MICROS)
Amara | SUNGROW | FIBROCIMENTO | 72.96 | 91292.58 | 1.2513 |  | 91292.58 | 1.2513 | 13 | 4568800% |  | 570 | 128 x MODULO FV 570WP N-TYPE BIFACIAL DAH SOLAR DHN-72X16/DG 1 x INVERSOR SUNGROW SG50CX-P2 AFCI 380V COM MONITORAMENTO 200 x CABO FOTOVOLTAICO 4MM² PRETO 200 x CABO FOTOVOLTAICO 4MM² VERMELHO 20 x CONECTOR MC4 PAR EMBALADO ESTRUTURA FIBROCIMENTO MADEIRA
Amara | SUNGROW | FIBROCIMENTO | 72.96 | 91656 | 1.2562 |  | 91656 | 1.2562 | 13 | 4568800% |  | 570 | 128 x MODULO FV 570WP N-TYPE BIFACIAL DUAL GLASS DAS-DH144NA 1 x INVERSOR SUNGROW SG50CX-P2 AFCI 380V COM MONITORAMENTO 200 x CABO FOTOVOLTAICO 4MM² PRETO 200 x CABO FOTOVOLTAICO 4MM² VERMELHO 20 x CONECTOR MC4 PAR EMBALADO ESTRUTURA FIBROCIMENTO MADEIRA
Amara | SOLIS | FIBROCIMENTO | 72.96 | 92738.87 | 1.2711 |  | 92738.87 | 1.2711 | 13 | 4568800% |  | 570 | 128 x MODULO FV 570WP N-TYPE BIFACIAL DAH SOLAR DHN-72X16/DG 1 x INVERSOR SOLIS 60KW 380V S5-GC60K COM MONITORAMENTO 200 x CABO FOTOVOLTAICO 4MM² PRETO 200 x CABO FOTOVOLTAICO 4MM² VERMELHO 24 x CONECTOR MC4 PAR EMBALADO ESTRUTURA FIBROCIMENTO MADEIRA
Amara | SOLIS | FIBROCIMENTO | 72.96 | 93102.29 | 1.2761 |  | 93102.29 | 1.2761 | 13 | 4568800% |  | 570 | 128 x MODULO FV 570WP N-TYPE BIFACIAL DUAL GLASS DAS-DH144NA 1 x INVERSOR SOLIS 60KW 380V S5-GC60K COM MONITORAMENTO 200 x CABO FOTOVOLTAICO 4MM² PRETO 200 x CABO FOTOVOLTAICO 4MM² VERMELHO 24 x CONECTOR MC4 PAR EMBALADO ESTRUTURA FIBROCIMENTO MADEIRA
Amara | SOLIS | FIBROCIMENTO | 72.96 | 102085.9 | 1.3992 |  | 102085.9 | 1.3992 | 13 | 4568800% |  | 570 | 128 x MODULO FV 570WP N-TYPE BIFACIAL DAH SOLAR DHN-72X16/DG 1 x INVERSOR SOLIS 60KW 220V 60K-LV-5G-PRO COM MONITORAMENTO 200 x CABO FOTOVOLTAICO 4MM² PRETO 200 x CABO FOTOVOLTAICO 4MM² VERMELHO 32 x CONECTOR MC4 PAR EMBALADO ESTRUTURA FIBROCIMENTO MADEIRA
Amara | SOLIS | FIBROCIMENTO | 72.96 | 102449.31 | 1.4042 |  | 102449.31 | 1.4042 | 13 | 4568800% |  | 570 | 128 x MODULO FV 570WP N-TYPE BIFACIAL DUAL GLASS DAS-DH144NA 1 x INVERSOR SOLIS 60KW 220V 60K-LV-5G-PRO COM MONITORAMENTO 200 x CABO FOTOVOLTAICO 4MM² PRETO 200 x CABO FOTOVOLTAICO 4MM² VERMELHO 32 x CONECTOR MC4 PAR EMBALADO ESTRUTURA FIBROCIMENTO MADEIRA
Amara | 63 | FIBROCIMENTO | 72.96 | 136014.24 | 1.8642 |  | 136014.24 | 1.8642 | 13 | 4568800% |  | 570 | 128 x MODULO FV 570WP N-TYPE BIFACIAL DAH SOLAR DHN-72X16/DG 32 x HMS-2000-4T - MICRO HOYMILES 2000W DTU EXTERNA 4 x CABO FOTOVOLTAICO 4MM² PRETO 128 x CABO FOTOVOLTAICO 4MM² VERMELHO 256 x CONECTOR MC4 PAR EMBALADO ESTRUTURA FIBROCIMENTO MADEIRA 32 x AC TRUNK CONNECTOR - CONECTOR CA HOYMILES 11 x AC TRUNK END CAP - TERMINAL ENDCAP HOYMILES 1 x AC TRUNK CONNECTOR UNLOCK TOOL - CHAVE DESBLOQUEIO CONECTOR CA 1 x HMS DISCONNECT TOOL-1PCS - CHAVE DESCONEXAO MICROINVERSOR 63 x CABO CA MULTIPOLAR 10AWG 2 x DTU-LITE-S(WIFI) - MONIT DTU-LITE S (ATÉ 25 MICROS)
Amara | 63 | FIBROCIMENTO | 72.96 | 136377.66 | 1.8692 |  | 136377.66 | 1.8692 | 13 | 4568800% |  | 570 | 128 x MODULO FV 570WP N-TYPE BIFACIAL DUAL GLASS DAS-DH144NA 32 x HMS-2000-4T - MICRO HOYMILES 2000W DTU EXTERNA 4 x CABO FOTOVOLTAICO 4MM² PRETO 128 x CABO FOTOVOLTAICO 4MM² VERMELHO 256 x CONECTOR MC4 PAR EMBALADO ESTRUTURA FIBROCIMENTO MADEIRA 32 x AC TRUNK CONNECTOR - CONECTOR CA HOYMILES 11 x AC TRUNK END CAP - TERMINAL ENDCAP HOYMILES 1 x AC TRUNK CONNECTOR UNLOCK TOOL - CHAVE DESBLOQUEIO CONECTOR CA 1 x HMS DISCONNECT TOOL-1PCS - CHAVE DESCONEXAO MICROINVERSOR 63 x CABO CA MULTIPOLAR 10AWG 2 x DTU-LITE-S(WIFI) - MONIT DTU-LITE S (ATÉ 25 MICROS)
Amara | 51 | FIBROCIMENTO | 73.13 | 131195.74 | 1.794 |  | 131195.74 | 1.794 | 13 | 4568800% |  | 710 | 103 x MODULO FV 710WP BIFACIAL DUAL-GLASS TRINA TSM-NEG21C.20 26 x HMS-2000-4T - MICRO HOYMILES 2000W DTU EXTERNA 4 x CABO FOTOVOLTAICO 4MM² PRETO 104 x CABO FOTOVOLTAICO 4MM² VERMELHO 208 x CONECTOR MC4 PAR TRINA ESTRUTURA FIBROCIMENTO MADEIRA 26 x AC TRUNK CONNECTOR - CONECTOR CA HOYMILES 9 x AC TRUNK END CAP - TERMINAL ENDCAP HOYMILES 1 x AC TRUNK CONNECTOR UNLOCK TOOL - CHAVE DESBLOQUEIO CONECTOR CA 1 x HMS DISCONNECT TOOL-1PCS - CHAVE DESCONEXAO MICROINVERSOR 51 x CABO CA MULTIPOLAR 10AWG 2 x DTU-LITE-S(WIFI) - MONIT DTU-LITE S (ATÉ 25 MICROS)
Amara | SOLIS | FIBROCIMENTO | 73.53 | 93578.14 | 1.2727 |  | 93578.14 | 1.2727 | 13 | 4568800% |  | 570 | 129 x MODULO FV 570WP N-TYPE BIFACIAL DAH SOLAR DHN-72X16/DG 1 x INVERSOR SOLIS 60KW 380V S5-GC60K COM MONITORAMENTO 200 x CABO FOTOVOLTAICO 4MM² PRETO 200 x CABO FOTOVOLTAICO 4MM² VERMELHO 24 x CONECTOR MC4 PAR EMBALADO ESTRUTURA FIBROCIMENTO MADEIRA
Amara | SOLIS | FIBROCIMENTO | 73.53 | 93944.4 | 1.2776 |  | 93944.4 | 1.2776 | 13 | 4568800% |  | 570 | 129 x MODULO FV 570WP N-TYPE BIFACIAL DUAL GLASS DAS-DH144NA 1 x INVERSOR SOLIS 60KW 380V S5-GC60K COM MONITORAMENTO 200 x CABO FOTOVOLTAICO 4MM² PRETO 200 x CABO FOTOVOLTAICO 4MM² VERMELHO 24 x CONECTOR MC4 PAR EMBALADO ESTRUTURA FIBROCIMENTO MADEIRA
Amara | SOLIS | FIBROCIMENTO | 73.53 | 102925.16 | 1.3998 |  | 102925.16 | 1.3998 | 13 | 4568800% |  | 570 | 129 x MODULO FV 570WP N-TYPE BIFACIAL DAH SOLAR DHN-72X16/DG 1 x INVERSOR SOLIS 60KW 220V 60K-LV-5G-PRO COM MONITORAMENTO 200 x CABO FOTOVOLTAICO 4MM² PRETO 200 x CABO FOTOVOLTAICO 4MM² VERMELHO 32 x CONECTOR MC4 PAR EMBALADO ESTRUTURA FIBROCIMENTO MADEIRA
Amara | SOLIS | FIBROCIMENTO | 73.53 | 103291.42 | 1.4048 |  | 103291.42 | 1.4048 | 13 | 4568800% |  | 570 | 129 x MODULO FV 570WP N-TYPE BIFACIAL DUAL GLASS DAS-DH144NA 1 x INVERSOR SOLIS 60KW 220V 60K-LV-5G-PRO COM MONITORAMENTO 200 x CABO FOTOVOLTAICO 4MM² PRETO 200 x CABO FOTOVOLTAICO 4MM² VERMELHO 32 x CONECTOR MC4 PAR EMBALADO ESTRUTURA FIBROCIMENTO MADEIRA
Amara | 66 | FIBROCIMENTO | 73.53 | 138660.09 | 1.8858 |  | 138660.09 | 1.8858 | 13 | 4568800% |  | 570 | 129 x MODULO FV 570WP N-TYPE BIFACIAL DAH SOLAR DHN-72X16/DG 33 x HMS-2000-4T - MICRO HOYMILES 2000W DTU EXTERNA 4 x CABO FOTOVOLTAICO 4MM² PRETO 132 x CABO FOTOVOLTAICO 4MM² VERMELHO 264 x CONECTOR MC4 PAR EMBALADO ESTRUTURA FIBROCIMENTO MADEIRA 33 x AC TRUNK CONNECTOR - CONECTOR CA HOYMILES 11 x AC TRUNK END CAP - TERMINAL ENDCAP HOYMILES 1 x AC TRUNK CONNECTOR UNLOCK TOOL - CHAVE DESBLOQUEIO CONECTOR CA 1 x HMS DISCONNECT TOOL-1PCS - CHAVE DESCONEXAO MICROINVERSOR 66 x CABO CA MULTIPOLAR 10AWG 2 x DTU-LITE-S(WIFI) - MONIT DTU-LITE S (ATÉ 25 MICROS)
Amara | 66 | FIBROCIMENTO | 73.53 | 139026.35 | 1.8907 |  | 139026.35 | 1.8907 | 13 | 4568800% |  | 570 | 129 x MODULO FV 570WP N-TYPE BIFACIAL DUAL GLASS DAS-DH144NA 33 x HMS-2000-4T - MICRO HOYMILES 2000W DTU EXTERNA 4 x CABO FOTOVOLTAICO 4MM² PRETO 132 x CABO FOTOVOLTAICO 4MM² VERMELHO 264 x CONECTOR MC4 PAR EMBALADO ESTRUTURA FIBROCIMENTO MADEIRA 33 x AC TRUNK CONNECTOR - CONECTOR CA HOYMILES 11 x AC TRUNK END CAP - TERMINAL ENDCAP HOYMILES 1 x AC TRUNK CONNECTOR UNLOCK TOOL - CHAVE DESBLOQUEIO CONECTOR CA 1 x HMS DISCONNECT TOOL-1PCS - CHAVE DESCONEXAO MICROINVERSOR 66 x CABO CA MULTIPOLAR 10AWG 2 x DTU-LITE-S(WIFI) - MONIT DTU-LITE S (ATÉ 25 MICROS)
Amara | 51 | FIBROCIMENTO | 73.84 | 131923.9 | 1.7866 |  | 131923.9 | 1.7866 | 13 | 4568800% |  | 710 | 104 x MODULO FV 710WP BIFACIAL DUAL-GLASS TRINA TSM-NEG21C.20 26 x HMS-2000-4T - MICRO HOYMILES 2000W DTU EXTERNA 4 x CABO FOTOVOLTAICO 4MM² PRETO 104 x CABO FOTOVOLTAICO 4MM² VERMELHO 208 x CONECTOR MC4 PAR TRINA ESTRUTURA FIBROCIMENTO MADEIRA 26 x AC TRUNK CONNECTOR - CONECTOR CA HOYMILES 9 x AC TRUNK END CAP - TERMINAL ENDCAP HOYMILES 1 x AC TRUNK CONNECTOR UNLOCK TOOL - CHAVE DESBLOQUEIO CONECTOR CA 1 x HMS DISCONNECT TOOL-1PCS - CHAVE DESCONEXAO MICROINVERSOR 51 x CABO CA MULTIPOLAR 10AWG 2 x DTU-LITE-S(WIFI) - MONIT DTU-LITE S (ATÉ 25 MICROS)
Amara | SOLIS | FIBROCIMENTO | 74.1 | 94102.82 | 1.2699 |  | 94102.82 | 1.2699 | 13 | 4568800% |  | 570 | 130 x MODULO FV 570WP N-TYPE BIFACIAL DAH SOLAR DHN-72X16/DG 1 x INVERSOR SOLIS 60KW 380V S5-GC60K COM MONITORAMENTO 200 x CABO FOTOVOLTAICO 4MM² PRETO 200 x CABO FOTOVOLTAICO 4MM² VERMELHO 24 x CONECTOR MC4 PAR EMBALADO ESTRUTURA FIBROCIMENTO MADEIRA
Amara | SOLIS | FIBROCIMENTO | 74.1 | 94471.92 | 1.2749 |  | 94471.92 | 1.2749 | 13 | 4568800% |  | 570 | 130 x MODULO FV 570WP N-TYPE BIFACIAL DUAL GLASS DAS-DH144NA 1 x INVERSOR SOLIS 60KW 380V S5-GC60K COM MONITORAMENTO 200 x CABO FOTOVOLTAICO 4MM² PRETO 200 x CABO FOTOVOLTAICO 4MM² VERMELHO 24 x CONECTOR MC4 PAR EMBALADO ESTRUTURA FIBROCIMENTO MADEIRA
Amara | SOLIS | FIBROCIMENTO | 74.1 | 103449.85 | 1.3961 |  | 103449.85 | 1.3961 | 13 | 4568800% |  | 570 | 130 x MODULO FV 570WP N-TYPE BIFACIAL DAH SOLAR DHN-72X16/DG 1 x INVERSOR SOLIS 60KW 220V 60K-LV-5G-PRO COM MONITORAMENTO 200 x CABO FOTOVOLTAICO 4MM² PRETO 200 x CABO FOTOVOLTAICO 4MM² VERMELHO 32 x CONECTOR MC4 PAR EMBALADO ESTRUTURA FIBROCIMENTO MADEIRA
Amara | SOLIS | FIBROCIMENTO | 74.1 | 103818.94 | 1.4011 |  | 103818.94 | 1.4011 | 13 | 4568800% |  | 570 | 130 x MODULO FV 570WP N-TYPE BIFACIAL DUAL GLASS DAS-DH144NA 1 x INVERSOR SOLIS 60KW 220V 60K-LV-5G-PRO COM MONITORAMENTO 200 x CABO FOTOVOLTAICO 4MM² PRETO 200 x CABO FOTOVOLTAICO 4MM² VERMELHO 32 x CONECTOR MC4 PAR EMBALADO ESTRUTURA FIBROCIMENTO MADEIRA
Amara | 66 | FIBROCIMENTO | 74.1 | 139184.78 | 1.8783 |  | 139184.78 | 1.8783 | 13 | 4568800% |  | 570 | 130 x MODULO FV 570WP N-TYPE BIFACIAL DAH SOLAR DHN-72X16/DG 33 x HMS-2000-4T - MICRO HOYMILES 2000W DTU EXTERNA 4 x CABO FOTOVOLTAICO 4MM² PRETO 132 x CABO FOTOVOLTAICO 4MM² VERMELHO 264 x CONECTOR MC4 PAR EMBALADO ESTRUTURA FIBROCIMENTO MADEIRA 33 x AC TRUNK CONNECTOR - CONECTOR CA HOYMILES 11 x AC TRUNK END CAP - TERMINAL ENDCAP HOYMILES 1 x AC TRUNK CONNECTOR UNLOCK TOOL - CHAVE DESBLOQUEIO CONECTOR CA 1 x HMS DISCONNECT TOOL-1PCS - CHAVE DESCONEXAO MICROINVERSOR 66 x CABO CA MULTIPOLAR 10AWG 2 x DTU-LITE-S(WIFI) - MONIT DTU-LITE S (ATÉ 25 MICROS)
Amara | 66 | FIBROCIMENTO | 74.1 | 139553.87 | 1.8833 |  | 139553.87 | 1.8833 | 13 | 4568800% |  | 570 | 130 x MODULO FV 570WP N-TYPE BIFACIAL DUAL GLASS DAS-DH144NA 33 x HMS-2000-4T - MICRO HOYMILES 2000W DTU EXTERNA 4 x CABO FOTOVOLTAICO 4MM² PRETO 132 x CABO FOTOVOLTAICO 4MM² VERMELHO 264 x CONECTOR MC4 PAR EMBALADO ESTRUTURA FIBROCIMENTO MADEIRA 33 x AC TRUNK CONNECTOR - CONECTOR CA HOYMILES 11 x AC TRUNK END CAP - TERMINAL ENDCAP HOYMILES 1 x AC TRUNK CONNECTOR UNLOCK TOOL - CHAVE DESBLOQUEIO CONECTOR CA 1 x HMS DISCONNECT TOOL-1PCS - CHAVE DESCONEXAO MICROINVERSOR 66 x CABO CA MULTIPOLAR 10AWG 2 x DTU-LITE-S(WIFI) - MONIT DTU-LITE S (ATÉ 25 MICROS)
Amara | 54 | FIBROCIMENTO | 74.55 | 134773.23 | 1.8078 |  | 134773.23 | 1.8078 | 13 | 4568800% |  | 710 | 105 x MODULO FV 710WP BIFACIAL DUAL-GLASS TRINA TSM-NEG21C.20 27 x HMS-2000-4T - MICRO HOYMILES 2000W DTU EXTERNA 4 x CABO FOTOVOLTAICO 4MM² PRETO 108 x CABO FOTOVOLTAICO 4MM² VERMELHO 216 x CONECTOR MC4 PAR TRINA ESTRUTURA FIBROCIMENTO MADEIRA 27 x AC TRUNK CONNECTOR - CONECTOR CA HOYMILES 9 x AC TRUNK END CAP - TERMINAL ENDCAP HOYMILES 1 x AC TRUNK CONNECTOR UNLOCK TOOL - CHAVE DESBLOQUEIO CONECTOR CA 1 x HMS DISCONNECT TOOL-1PCS - CHAVE DESCONEXAO MICROINVERSOR 54 x CABO CA MULTIPOLAR 10AWG 2 x DTU-LITE-S(WIFI) - MONIT DTU-LITE S (ATÉ 25 MICROS)
Amara | SOLIS | FIBROCIMENTO | 74.67 | 94627.51 | 1.2673 |  | 94627.51 | 1.2673 | 13 | 4568800% |  | 570 | 131 x MODULO FV 570WP N-TYPE BIFACIAL DAH SOLAR DHN-72X16/DG 1 x INVERSOR SOLIS 60KW 380V S5-GC60K COM MONITORAMENTO 200 x CABO FOTOVOLTAICO 4MM² PRETO 200 x CABO FOTOVOLTAICO 4MM² VERMELHO 24 x CONECTOR MC4 PAR EMBALADO ESTRUTURA FIBROCIMENTO MADEIRA
Amara | SOLIS | FIBROCIMENTO | 74.67 | 94999.44 | 1.2723 |  | 94999.44 | 1.2723 | 13 | 4568800% |  | 570 | 131 x MODULO FV 570WP N-TYPE BIFACIAL DUAL GLASS DAS-DH144NA 1 x INVERSOR SOLIS 60KW 380V S5-GC60K COM MONITORAMENTO 200 x CABO FOTOVOLTAICO 4MM² PRETO 200 x CABO FOTOVOLTAICO 4MM² VERMELHO 24 x CONECTOR MC4 PAR EMBALADO ESTRUTURA FIBROCIMENTO MADEIRA
Amara | SOLIS | FIBROCIMENTO | 74.67 | 103974.53 | 1.3925 |  | 103974.53 | 1.3925 | 13 | 4568800% |  | 570 | 131 x MODULO FV 570WP N-TYPE BIFACIAL DAH SOLAR DHN-72X16/DG 1 x INVERSOR SOLIS 60KW 220V 60K-LV-5G-PRO COM MONITORAMENTO 200 x CABO FOTOVOLTAICO 4MM² PRETO 200 x CABO FOTOVOLTAICO 4MM² VERMELHO 32 x CONECTOR MC4 PAR EMBALADO ESTRUTURA FIBROCIMENTO MADEIRA
Amara | SOLIS | FIBROCIMENTO | 74.67 | 104346.47 | 1.3974 |  | 104346.47 | 1.3974 | 13 | 4568800% |  | 570 | 131 x MODULO FV 570WP N-TYPE BIFACIAL DUAL GLASS DAS-DH144NA 1 x INVERSOR SOLIS 60KW 220V 60K-LV-5G-PRO COM MONITORAMENTO 200 x CABO FOTOVOLTAICO 4MM² PRETO 200 x CABO FOTOVOLTAICO 4MM² VERMELHO 32 x CONECTOR MC4 PAR EMBALADO ESTRUTURA FIBROCIMENTO MADEIRA
Amara | 66 | FIBROCIMENTO | 74.67 | 139709.46 | 1.871 |  | 139709.46 | 1.871 | 13 | 4568800% |  | 570 | 131 x MODULO FV 570WP N-TYPE BIFACIAL DAH SOLAR DHN-72X16/DG 33 x HMS-2000-4T - MICRO HOYMILES 2000W DTU EXTERNA 4 x CABO FOTOVOLTAICO 4MM² PRETO 132 x CABO FOTOVOLTAICO 4MM² VERMELHO 264 x CONECTOR MC4 PAR EMBALADO ESTRUTURA FIBROCIMENTO MADEIRA 33 x AC TRUNK CONNECTOR - CONECTOR CA HOYMILES 11 x AC TRUNK END CAP - TERMINAL ENDCAP HOYMILES 1 x AC TRUNK CONNECTOR UNLOCK TOOL - CHAVE DESBLOQUEIO CONECTOR CA 1 x HMS DISCONNECT TOOL-1PCS - CHAVE DESCONEXAO MICROINVERSOR 66 x CABO CA MULTIPOLAR 10AWG 2 x DTU-LITE-S(WIFI) - MONIT DTU-LITE S (ATÉ 25 MICROS)
Amara | 66 | FIBROCIMENTO | 74.67 | 140081.4 | 1.876 |  | 140081.4 | 1.876 | 13 | 4568800% |  | 570 | 131 x MODULO FV 570WP N-TYPE BIFACIAL DUAL GLASS DAS-DH144NA 33 x HMS-2000-4T - MICRO HOYMILES 2000W DTU EXTERNA 4 x CABO FOTOVOLTAICO 4MM² PRETO 132 x CABO FOTOVOLTAICO 4MM² VERMELHO 264 x CONECTOR MC4 PAR EMBALADO ESTRUTURA FIBROCIMENTO MADEIRA 33 x AC TRUNK CONNECTOR - CONECTOR CA HOYMILES 11 x AC TRUNK END CAP - TERMINAL ENDCAP HOYMILES 1 x AC TRUNK CONNECTOR UNLOCK TOOL - CHAVE DESBLOQUEIO CONECTOR CA 1 x HMS DISCONNECT TOOL-1PCS - CHAVE DESCONEXAO MICROINVERSOR 66 x CABO CA MULTIPOLAR 10AWG 2 x DTU-LITE-S(WIFI) - MONIT DTU-LITE S (ATÉ 25 MICROS)
Amara | SOLIS | FIBROCIMENTO | 75.24 | 95152.19 | 1.2646 |  | 95152.19 | 1.2646 | 13 | 4568800% |  | 570 | 132 x MODULO FV 570WP N-TYPE BIFACIAL DAH SOLAR DHN-72X16/DG 1 x INVERSOR SOLIS 60KW 380V S5-GC60K COM MONITORAMENTO 200 x CABO FOTOVOLTAICO 4MM² PRETO 200 x CABO FOTOVOLTAICO 4MM² VERMELHO 24 x CONECTOR MC4 PAR EMBALADO ESTRUTURA FIBROCIMENTO MADEIRA
Amara | SOLIS | FIBROCIMENTO | 75.24 | 95526.97 | 1.2696 |  | 95526.97 | 1.2696 | 13 | 4568800% |  | 570 | 132 x MODULO FV 570WP N-TYPE BIFACIAL DUAL GLASS DAS-DH144NA 1 x INVERSOR SOLIS 60KW 380V S5-GC60K COM MONITORAMENTO 200 x CABO FOTOVOLTAICO 4MM² PRETO 200 x CABO FOTOVOLTAICO 4MM² VERMELHO 24 x CONECTOR MC4 PAR EMBALADO ESTRUTURA FIBROCIMENTO MADEIRA
Amara | SUNGROW | FIBROCIMENTO | 75.24 | 102604.9 | 1.3637 |  | 102604.9 | 1.3637 | 13 | 4568800% |  | 570 | 132 x MODULO FV 570WP N-TYPE BIFACIAL DAH SOLAR DHN-72X16/DG 1 x INVERSOR SUNGROW SG75CX-P2 AFCI 380V COM MONITORAMENTO 350 x CABO FOTOVOLTAICO 4MM² PRETO 350 x CABO FOTOVOLTAICO 4MM² VERMELHO 20 x CONECTOR MC4 PAR EMBALADO ESTRUTURA FIBROCIMENTO MADEIRA
Amara | SUNGROW | FIBROCIMENTO | 75.24 | 102979.68 | 1.3687 |  | 102979.68 | 1.3687 | 13 | 4568800% |  | 570 | 132 x MODULO FV 570WP N-TYPE BIFACIAL DUAL GLASS DAS-DH144NA 1 x INVERSOR SUNGROW SG75CX-P2 AFCI 380V COM MONITORAMENTO 350 x CABO FOTOVOLTAICO 4MM² PRETO 350 x CABO FOTOVOLTAICO 4MM² VERMELHO 20 x CONECTOR MC4 PAR EMBALADO ESTRUTURA FIBROCIMENTO MADEIRA
Amara | SOLIS | FIBROCIMENTO | 75.24 | 104499.22 | 1.3889 |  | 104499.22 | 1.3889 | 13 | 4568800% |  | 570 | 132 x MODULO FV 570WP N-TYPE BIFACIAL DAH SOLAR DHN-72X16/DG 1 x INVERSOR SOLIS 60KW 220V 60K-LV-5G-PRO COM MONITORAMENTO 200 x CABO FOTOVOLTAICO 4MM² PRETO 200 x CABO FOTOVOLTAICO 4MM² VERMELHO 32 x CONECTOR MC4 PAR EMBALADO ESTRUTURA FIBROCIMENTO MADEIRA
Amara | SOLIS | FIBROCIMENTO | 75.24 | 104873.99 | 1.3939 |  | 104873.99 | 1.3939 | 13 | 4568800% |  | 570 | 132 x MODULO FV 570WP N-TYPE BIFACIAL DUAL GLASS DAS-DH144NA 1 x INVERSOR SOLIS 60KW 220V 60K-LV-5G-PRO COM MONITORAMENTO 200 x CABO FOTOVOLTAICO 4MM² PRETO 200 x CABO FOTOVOLTAICO 4MM² VERMELHO 32 x CONECTOR MC4 PAR EMBALADO ESTRUTURA FIBROCIMENTO MADEIRA
Amara | 66 | FIBROCIMENTO | 75.24 | 140234.14 | 1.8638 |  | 140234.14 | 1.8638 | 13 | 4568800% |  | 570 | 132 x MODULO FV 570WP N-TYPE BIFACIAL DAH SOLAR DHN-72X16/DG 33 x HMS-2000-4T - MICRO HOYMILES 2000W DTU EXTERNA 4 x CABO FOTOVOLTAICO 4MM² PRETO 132 x CABO FOTOVOLTAICO 4MM² VERMELHO 264 x CONECTOR MC4 PAR EMBALADO ESTRUTURA FIBROCIMENTO MADEIRA 33 x AC TRUNK CONNECTOR - CONECTOR CA HOYMILES 11 x AC TRUNK END CAP - TERMINAL ENDCAP HOYMILES 1 x AC TRUNK CONNECTOR UNLOCK TOOL - CHAVE DESBLOQUEIO CONECTOR CA 1 x HMS DISCONNECT TOOL-1PCS - CHAVE DESCONEXAO MICROINVERSOR 66 x CABO CA MULTIPOLAR 10AWG 2 x DTU-LITE-S(WIFI) - MONIT DTU-LITE S (ATÉ 25 MICROS)
Amara | 66 | FIBROCIMENTO | 75.24 | 140608.92 | 1.8688 |  | 140608.92 | 1.8688 | 13 | 4568800% |  | 570 | 132 x MODULO FV 570WP N-TYPE BIFACIAL DUAL GLASS DAS-DH144NA 33 x HMS-2000-4T - MICRO HOYMILES 2000W DTU EXTERNA 4 x CABO FOTOVOLTAICO 4MM² PRETO 132 x CABO FOTOVOLTAICO 4MM² VERMELHO 264 x CONECTOR MC4 PAR EMBALADO ESTRUTURA FIBROCIMENTO MADEIRA 33 x AC TRUNK CONNECTOR - CONECTOR CA HOYMILES 11 x AC TRUNK END CAP - TERMINAL ENDCAP HOYMILES 1 x AC TRUNK CONNECTOR UNLOCK TOOL - CHAVE DESBLOQUEIO CONECTOR CA 1 x HMS DISCONNECT TOOL-1PCS - CHAVE DESCONEXAO MICROINVERSOR 66 x CABO CA MULTIPOLAR 10AWG 2 x DTU-LITE-S(WIFI) - MONIT DTU-LITE S (ATÉ 25 MICROS)
Amara | 54 | FIBROCIMENTO | 75.26 | 135501.39 | 1.8004 |  | 135501.39 | 1.8004 | 13 | 4568800% |  | 710 | 106 x MODULO FV 710WP BIFACIAL DUAL-GLASS TRINA TSM-NEG21C.20 27 x HMS-2000-4T - MICRO HOYMILES 2000W DTU EXTERNA 4 x CABO FOTOVOLTAICO 4MM² PRETO 108 x CABO FOTOVOLTAICO 4MM² VERMELHO 216 x CONECTOR MC4 PAR TRINA ESTRUTURA FIBROCIMENTO MADEIRA 27 x AC TRUNK CONNECTOR - CONECTOR CA HOYMILES 9 x AC TRUNK END CAP - TERMINAL ENDCAP HOYMILES 1 x AC TRUNK CONNECTOR UNLOCK TOOL - CHAVE DESBLOQUEIO CONECTOR CA 1 x HMS DISCONNECT TOOL-1PCS - CHAVE DESCONEXAO MICROINVERSOR 54 x CABO CA MULTIPOLAR 10AWG 2 x DTU-LITE-S(WIFI) - MONIT DTU-LITE S (ATÉ 25 MICROS)
Amara | SOLIS | FIBROCIMENTO | 75.81 | 95991.46 | 1.2662 |  | 95991.46 | 1.2662 | 13 | 4568800% |  | 570 | 133 x MODULO FV 570WP N-TYPE BIFACIAL DAH SOLAR DHN-72X16/DG 1 x INVERSOR SOLIS 60KW 380V S5-GC60K COM MONITORAMENTO 200 x CABO FOTOVOLTAICO 4MM² PRETO 200 x CABO FOTOVOLTAICO 4MM² VERMELHO 24 x CONECTOR MC4 PAR EMBALADO ESTRUTURA FIBROCIMENTO MADEIRA
Amara | SOLIS | FIBROCIMENTO | 75.81 | 96369.07 | 1.2712 |  | 96369.07 | 1.2712 | 13 | 4568800% |  | 570 | 133 x MODULO FV 570WP N-TYPE BIFACIAL DUAL GLASS DAS-DH144NA 1 x INVERSOR SOLIS 60KW 380V S5-GC60K COM MONITORAMENTO 200 x CABO FOTOVOLTAICO 4MM² PRETO 200 x CABO FOTOVOLTAICO 4MM² VERMELHO 24 x CONECTOR MC4 PAR EMBALADO ESTRUTURA FIBROCIMENTO MADEIRA
Amara | SUNGROW | FIBROCIMENTO | 75.81 | 103444.17 | 1.3645 |  | 103444.17 | 1.3645 | 13 | 4568800% |  | 570 | 133 x MODULO FV 570WP N-TYPE BIFACIAL DAH SOLAR DHN-72X16/DG 1 x INVERSOR SUNGROW SG75CX-P2 AFCI 380V COM MONITORAMENTO 350 x CABO FOTOVOLTAICO 4MM² PRETO 350 x CABO FOTOVOLTAICO 4MM² VERMELHO 20 x CONECTOR MC4 PAR EMBALADO ESTRUTURA FIBROCIMENTO MADEIRA
Amara | SUNGROW | FIBROCIMENTO | 75.81 | 103821.78 | 1.3695 |  | 103821.78 | 1.3695 | 13 | 4568800% |  | 570 | 133 x MODULO FV 570WP N-TYPE BIFACIAL DUAL GLASS DAS-DH144NA 1 x INVERSOR SUNGROW SG75CX-P2 AFCI 380V COM MONITORAMENTO 350 x CABO FOTOVOLTAICO 4MM² PRETO 350 x CABO FOTOVOLTAICO 4MM² VERMELHO 20 x CONECTOR MC4 PAR EMBALADO ESTRUTURA FIBROCIMENTO MADEIRA
Amara | SOLIS | FIBROCIMENTO | 75.81 | 105338.48 | 1.3895 |  | 105338.48 | 1.3895 | 13 | 4568800% |  | 570 | 133 x MODULO FV 570WP N-TYPE BIFACIAL DAH SOLAR DHN-72X16/DG 1 x INVERSOR SOLIS 60KW 220V 60K-LV-5G-PRO COM MONITORAMENTO 200 x CABO FOTOVOLTAICO 4MM² PRETO 200 x CABO FOTOVOLTAICO 4MM² VERMELHO 32 x CONECTOR MC4 PAR EMBALADO ESTRUTURA FIBROCIMENTO MADEIRA
Amara | SOLIS | FIBROCIMENTO | 75.81 | 105716.1 | 1.3945 |  | 105716.1 | 1.3945 | 13 | 4568800% |  | 570 | 133 x MODULO FV 570WP N-TYPE BIFACIAL DUAL GLASS DAS-DH144NA 1 x INVERSOR SOLIS 60KW 220V 60K-LV-5G-PRO COM MONITORAMENTO 200 x CABO FOTOVOLTAICO 4MM² PRETO 200 x CABO FOTOVOLTAICO 4MM² VERMELHO 32 x CONECTOR MC4 PAR EMBALADO ESTRUTURA FIBROCIMENTO MADEIRA
Amara | 66 | FIBROCIMENTO | 75.81 | 142846.21 | 1.8843 |  | 142846.21 | 1.8843 | 13 | 4568800% |  | 570 | 133 x MODULO FV 570WP N-TYPE BIFACIAL DAH SOLAR DHN-72X16/DG 34 x HMS-2000-4T - MICRO HOYMILES 2000W DTU EXTERNA 4 x CABO FOTOVOLTAICO 4MM² PRETO 136 x CABO FOTOVOLTAICO 4MM² VERMELHO 272 x CONECTOR MC4 PAR EMBALADO ESTRUTURA FIBROCIMENTO MADEIRA 34 x AC TRUNK CONNECTOR - CONECTOR CA HOYMILES 12 x AC TRUNK END CAP - TERMINAL ENDCAP HOYMILES 1 x AC TRUNK CONNECTOR UNLOCK TOOL - CHAVE DESBLOQUEIO CONECTOR CA 1 x HMS DISCONNECT TOOL-1PCS - CHAVE DESCONEXAO MICROINVERSOR 66 x CABO CA MULTIPOLAR 10AWG 2 x DTU-LITE-S(WIFI) - MONIT DTU-LITE S (ATÉ 25 MICROS)
Amara | 66 | FIBROCIMENTO | 75.81 | 143223.82 | 1.8892 |  | 143223.82 | 1.8892 | 13 | 4568800% |  | 570 | 133 x MODULO FV 570WP N-TYPE BIFACIAL DUAL GLASS DAS-DH144NA 34 x HMS-2000-4T - MICRO HOYMILES 2000W DTU EXTERNA 4 x CABO FOTOVOLTAICO 4MM² PRETO 136 x CABO FOTOVOLTAICO 4MM² VERMELHO 272 x CONECTOR MC4 PAR EMBALADO ESTRUTURA FIBROCIMENTO MADEIRA 34 x AC TRUNK CONNECTOR - CONECTOR CA HOYMILES 12 x AC TRUNK END CAP - TERMINAL ENDCAP HOYMILES 1 x AC TRUNK CONNECTOR UNLOCK TOOL - CHAVE DESBLOQUEIO CONECTOR CA 1 x HMS DISCONNECT TOOL-1PCS - CHAVE DESCONEXAO MICROINVERSOR 66 x CABO CA MULTIPOLAR 10AWG 2 x DTU-LITE-S(WIFI) - MONIT DTU-LITE S (ATÉ 25 MICROS)
Amara | 54 | FIBROCIMENTO | 75.97 | 136229.55 | 1.7932 |  | 136229.55 | 1.7932 | 13 | 4568800% |  | 710 | 107 x MODULO FV 710WP BIFACIAL DUAL-GLASS TRINA TSM-NEG21C.20 27 x HMS-2000-4T - MICRO HOYMILES 2000W DTU EXTERNA 4 x CABO FOTOVOLTAICO 4MM² PRETO 108 x CABO FOTOVOLTAICO 4MM² VERMELHO 216 x CONECTOR MC4 PAR TRINA ESTRUTURA FIBROCIMENTO MADEIRA 27 x AC TRUNK CONNECTOR - CONECTOR CA HOYMILES 9 x AC TRUNK END CAP - TERMINAL ENDCAP HOYMILES 1 x AC TRUNK CONNECTOR UNLOCK TOOL - CHAVE DESBLOQUEIO CONECTOR CA 1 x HMS DISCONNECT TOOL-1PCS - CHAVE DESCONEXAO MICROINVERSOR 54 x CABO CA MULTIPOLAR 10AWG 2 x DTU-LITE-S(WIFI) - MONIT DTU-LITE S (ATÉ 25 MICROS)
Amara | SOLIS | FIBROCIMENTO | 76.38 | 96516.14 | 1.2636 |  | 96516.14 | 1.2636 | 13 | 4568800% |  | 570 | 134 x MODULO FV 570WP N-TYPE BIFACIAL DAH SOLAR DHN-72X16/DG 1 x INVERSOR SOLIS 60KW 380V S5-GC60K COM MONITORAMENTO 200 x CABO FOTOVOLTAICO 4MM² PRETO 200 x CABO FOTOVOLTAICO 4MM² VERMELHO 24 x CONECTOR MC4 PAR EMBALADO ESTRUTURA FIBROCIMENTO MADEIRA
Amara | SOLIS | FIBROCIMENTO | 76.38 | 96896.6 | 1.2686 |  | 96896.6 | 1.2686 | 13 | 4568800% |  | 570 | 134 x MODULO FV 570WP N-TYPE BIFACIAL DUAL GLASS DAS-DH144NA 1 x INVERSOR SOLIS 60KW 380V S5-GC60K COM MONITORAMENTO 200 x CABO FOTOVOLTAICO 4MM² PRETO 200 x CABO FOTOVOLTAICO 4MM² VERMELHO 24 x CONECTOR MC4 PAR EMBALADO ESTRUTURA FIBROCIMENTO MADEIRA
Amara | SUNGROW | FIBROCIMENTO | 76.38 | 103968.85 | 1.3612 |  | 103968.85 | 1.3612 | 13 | 4568800% |  | 570 | 134 x MODULO FV 570WP N-TYPE BIFACIAL DAH SOLAR DHN-72X16/DG 1 x INVERSOR SUNGROW SG75CX-P2 AFCI 380V COM MONITORAMENTO 350 x CABO FOTOVOLTAICO 4MM² PRETO 350 x CABO FOTOVOLTAICO 4MM² VERMELHO 20 x CONECTOR MC4 PAR EMBALADO ESTRUTURA FIBROCIMENTO MADEIRA
Amara | SUNGROW | FIBROCIMENTO | 76.38 | 104349.31 | 1.3662 |  | 104349.31 | 1.3662 | 13 | 4568800% |  | 570 | 134 x MODULO FV 570WP N-TYPE BIFACIAL DUAL GLASS DAS-DH144NA 1 x INVERSOR SUNGROW SG75CX-P2 AFCI 380V COM MONITORAMENTO 350 x CABO FOTOVOLTAICO 4MM² PRETO 350 x CABO FOTOVOLTAICO 4MM² VERMELHO 20 x CONECTOR MC4 PAR EMBALADO ESTRUTURA FIBROCIMENTO MADEIRA
Amara | SOLIS | FIBROCIMENTO | 76.38 | 105863.17 | 1.386 |  | 105863.17 | 1.386 | 13 | 4568800% |  | 570 | 134 x MODULO FV 570WP N-TYPE BIFACIAL DAH SOLAR DHN-72X16/DG 1 x INVERSOR SOLIS 60KW 220V 60K-LV-5G-PRO COM MONITORAMENTO 200 x CABO FOTOVOLTAICO 4MM² PRETO 200 x CABO FOTOVOLTAICO 4MM² VERMELHO 32 x CONECTOR MC4 PAR EMBALADO ESTRUTURA FIBROCIMENTO MADEIRA
Amara | SOLIS | FIBROCIMENTO | 76.38 | 106243.62 | 1.391 |  | 106243.62 | 1.391 | 13 | 4568800% |  | 570 | 134 x MODULO FV 570WP N-TYPE BIFACIAL DUAL GLASS DAS-DH144NA 1 x INVERSOR SOLIS 60KW 220V 60K-LV-5G-PRO COM MONITORAMENTO 200 x CABO FOTOVOLTAICO 4MM² PRETO 200 x CABO FOTOVOLTAICO 4MM² VERMELHO 32 x CONECTOR MC4 PAR EMBALADO ESTRUTURA FIBROCIMENTO MADEIRA
Amara | 66 | FIBROCIMENTO | 76.38 | 143370.89 | 1.8771 |  | 143370.89 | 1.8771 | 13 | 4568800% |  | 570 | 134 x MODULO FV 570WP N-TYPE BIFACIAL DAH SOLAR DHN-72X16/DG 34 x HMS-2000-4T - MICRO HOYMILES 2000W DTU EXTERNA 4 x CABO FOTOVOLTAICO 4MM² PRETO 136 x CABO FOTOVOLTAICO 4MM² VERMELHO 272 x CONECTOR MC4 PAR EMBALADO ESTRUTURA FIBROCIMENTO MADEIRA 34 x AC TRUNK CONNECTOR - CONECTOR CA HOYMILES 12 x AC TRUNK END CAP - TERMINAL ENDCAP HOYMILES 1 x AC TRUNK CONNECTOR UNLOCK TOOL - CHAVE DESBLOQUEIO CONECTOR CA 1 x HMS DISCONNECT TOOL-1PCS - CHAVE DESCONEXAO MICROINVERSOR 66 x CABO CA MULTIPOLAR 10AWG 2 x DTU-LITE-S(WIFI) - MONIT DTU-LITE S (ATÉ 25 MICROS)
Amara | 66 | FIBROCIMENTO | 76.38 | 143751.35 | 1.8821 |  | 143751.35 | 1.8821 | 13 | 4568800% |  | 570 | 134 x MODULO FV 570WP N-TYPE BIFACIAL DUAL GLASS DAS-DH144NA 34 x HMS-2000-4T - MICRO HOYMILES 2000W DTU EXTERNA 4 x CABO FOTOVOLTAICO 4MM² PRETO 136 x CABO FOTOVOLTAICO 4MM² VERMELHO 272 x CONECTOR MC4 PAR EMBALADO ESTRUTURA FIBROCIMENTO MADEIRA 34 x AC TRUNK CONNECTOR - CONECTOR CA HOYMILES 12 x AC TRUNK END CAP - TERMINAL ENDCAP HOYMILES 1 x AC TRUNK CONNECTOR UNLOCK TOOL - CHAVE DESBLOQUEIO CONECTOR CA 1 x HMS DISCONNECT TOOL-1PCS - CHAVE DESCONEXAO MICROINVERSOR 66 x CABO CA MULTIPOLAR 10AWG 2 x DTU-LITE-S(WIFI) - MONIT DTU-LITE S (ATÉ 25 MICROS)
Amara | 54 | FIBROCIMENTO | 76.68 | 136957.71 | 1.7861 |  | 136957.71 | 1.7861 | 13 | 4568800% |  | 710 | 108 x MODULO FV 710WP BIFACIAL DUAL-GLASS TRINA TSM-NEG21C.20 27 x HMS-2000-4T - MICRO HOYMILES 2000W DTU EXTERNA 4 x CABO FOTOVOLTAICO 4MM² PRETO 108 x CABO FOTOVOLTAICO 4MM² VERMELHO 216 x CONECTOR MC4 PAR TRINA ESTRUTURA FIBROCIMENTO MADEIRA 27 x AC TRUNK CONNECTOR - CONECTOR CA HOYMILES 9 x AC TRUNK END CAP - TERMINAL ENDCAP HOYMILES 1 x AC TRUNK CONNECTOR UNLOCK TOOL - CHAVE DESBLOQUEIO CONECTOR CA 1 x HMS DISCONNECT TOOL-1PCS - CHAVE DESCONEXAO MICROINVERSOR 54 x CABO CA MULTIPOLAR 10AWG 2 x DTU-LITE-S(WIFI) - MONIT DTU-LITE S (ATÉ 25 MICROS)
Amara | SOLIS | FIBROCIMENTO | 76.95 | 97040.83 | 1.2611 |  | 97040.83 | 1.2611 | 13 | 4568800% |  | 570 | 135 x MODULO FV 570WP N-TYPE BIFACIAL DAH SOLAR DHN-72X16/DG 1 x INVERSOR SOLIS 60KW 380V S5-GC60K COM MONITORAMENTO 200 x CABO FOTOVOLTAICO 4MM² PRETO 200 x CABO FOTOVOLTAICO 4MM² VERMELHO 24 x CONECTOR MC4 PAR EMBALADO ESTRUTURA FIBROCIMENTO MADEIRA
Amara | SOLIS | FIBROCIMENTO | 76.95 | 97424.12 | 1.2661 |  | 97424.12 | 1.2661 | 13 | 4568800% |  | 570 | 135 x MODULO FV 570WP N-TYPE BIFACIAL DUAL GLASS DAS-DH144NA 1 x INVERSOR SOLIS 60KW 380V S5-GC60K COM MONITORAMENTO 200 x CABO FOTOVOLTAICO 4MM² PRETO 200 x CABO FOTOVOLTAICO 4MM² VERMELHO 24 x CONECTOR MC4 PAR EMBALADO ESTRUTURA FIBROCIMENTO MADEIRA
Amara | SUNGROW | FIBROCIMENTO | 76.95 | 104493.54 | 1.3579 |  | 104493.54 | 1.3579 | 13 | 4568800% |  | 570 | 135 x MODULO FV 570WP N-TYPE BIFACIAL DAH SOLAR DHN-72X16/DG 1 x INVERSOR SUNGROW SG75CX-P2 AFCI 380V COM MONITORAMENTO 350 x CABO FOTOVOLTAICO 4MM² PRETO 350 x CABO FOTOVOLTAICO 4MM² VERMELHO 20 x CONECTOR MC4 PAR EMBALADO ESTRUTURA FIBROCIMENTO MADEIRA
Amara | SUNGROW | FIBROCIMENTO | 76.95 | 104876.83 | 1.3629 |  | 104876.83 | 1.3629 | 13 | 4568800% |  | 570 | 135 x MODULO FV 570WP N-TYPE BIFACIAL DUAL GLASS DAS-DH144NA 1 x INVERSOR SUNGROW SG75CX-P2 AFCI 380V COM MONITORAMENTO 350 x CABO FOTOVOLTAICO 4MM² PRETO 350 x CABO FOTOVOLTAICO 4MM² VERMELHO 20 x CONECTOR MC4 PAR EMBALADO ESTRUTURA FIBROCIMENTO MADEIRA
Amara | SOLIS | FIBROCIMENTO | 76.95 | 106387.85 | 1.3826 |  | 106387.85 | 1.3826 | 13 | 4568800% |  | 570 | 135 x MODULO FV 570WP N-TYPE BIFACIAL DAH SOLAR DHN-72X16/DG 1 x INVERSOR SOLIS 60KW 220V 60K-LV-5G-PRO COM MONITORAMENTO 200 x CABO FOTOVOLTAICO 4MM² PRETO 200 x CABO FOTOVOLTAICO 4MM² VERMELHO 32 x CONECTOR MC4 PAR EMBALADO ESTRUTURA FIBROCIMENTO MADEIRA
Amara | SOLIS | FIBROCIMENTO | 76.95 | 106771.14 | 1.3875 |  | 106771.14 | 1.3875 | 13 | 4568800% |  | 570 | 135 x MODULO FV 570WP N-TYPE BIFACIAL DUAL GLASS DAS-DH144NA 1 x INVERSOR SOLIS 60KW 220V 60K-LV-5G-PRO COM MONITORAMENTO 200 x CABO FOTOVOLTAICO 4MM² PRETO 200 x CABO FOTOVOLTAICO 4MM² VERMELHO 32 x CONECTOR MC4 PAR EMBALADO ESTRUTURA FIBROCIMENTO MADEIRA
Amara | 66 | FIBROCIMENTO | 76.95 | 143895.58 | 1.87 |  | 143895.58 | 1.87 | 13 | 4568800% |  | 570 | 135 x MODULO FV 570WP N-TYPE BIFACIAL DAH SOLAR DHN-72X16/DG 34 x HMS-2000-4T - MICRO HOYMILES 2000W DTU EXTERNA 4 x CABO FOTOVOLTAICO 4MM² PRETO 136 x CABO FOTOVOLTAICO 4MM² VERMELHO 272 x CONECTOR MC4 PAR EMBALADO ESTRUTURA FIBROCIMENTO MADEIRA 34 x AC TRUNK CONNECTOR - CONECTOR CA HOYMILES 12 x AC TRUNK END CAP - TERMINAL ENDCAP HOYMILES 1 x AC TRUNK CONNECTOR UNLOCK TOOL - CHAVE DESBLOQUEIO CONECTOR CA 1 x HMS DISCONNECT TOOL-1PCS - CHAVE DESCONEXAO MICROINVERSOR 66 x CABO CA MULTIPOLAR 10AWG 2 x DTU-LITE-S(WIFI) - MONIT DTU-LITE S (ATÉ 25 MICROS)
Amara | 66 | FIBROCIMENTO | 76.95 | 144278.87 | 1.875 |  | 144278.87 | 1.875 | 13 | 4568800% |  | 570 | 135 x MODULO FV 570WP N-TYPE BIFACIAL DUAL GLASS DAS-DH144NA 34 x HMS-2000-4T - MICRO HOYMILES 2000W DTU EXTERNA 4 x CABO FOTOVOLTAICO 4MM² PRETO 136 x CABO FOTOVOLTAICO 4MM² VERMELHO 272 x CONECTOR MC4 PAR EMBALADO ESTRUTURA FIBROCIMENTO MADEIRA 34 x AC TRUNK CONNECTOR - CONECTOR CA HOYMILES 12 x AC TRUNK END CAP - TERMINAL ENDCAP HOYMILES 1 x AC TRUNK CONNECTOR UNLOCK TOOL - CHAVE DESBLOQUEIO CONECTOR CA 1 x HMS DISCONNECT TOOL-1PCS - CHAVE DESCONEXAO MICROINVERSOR 66 x CABO CA MULTIPOLAR 10AWG 2 x DTU-LITE-S(WIFI) - MONIT DTU-LITE S (ATÉ 25 MICROS)
Amara | 54 | FIBROCIMENTO | 77.39 | 139773.25 | 1.8061 |  | 139773.25 | 1.8061 | 13 | 4568800% |  | 710 | 109 x MODULO FV 710WP BIFACIAL DUAL-GLASS TRINA TSM-NEG21C.20 28 x HMS-2000-4T - MICRO HOYMILES 2000W DTU EXTERNA 4 x CABO FOTOVOLTAICO 4MM² PRETO 112 x CABO FOTOVOLTAICO 4MM² VERMELHO 224 x CONECTOR MC4 PAR TRINA ESTRUTURA FIBROCIMENTO MADEIRA 28 x AC TRUNK CONNECTOR - CONECTOR CA HOYMILES 10 x AC TRUNK END CAP - TERMINAL ENDCAP HOYMILES 1 x AC TRUNK CONNECTOR UNLOCK TOOL - CHAVE DESBLOQUEIO CONECTOR CA 1 x HMS DISCONNECT TOOL-1PCS - CHAVE DESCONEXAO MICROINVERSOR 54 x CABO CA MULTIPOLAR 10AWG 2 x DTU-LITE-S(WIFI) - MONIT DTU-LITE S (ATÉ 25 MICROS)
Amara | SOLIS | FIBROCIMENTO | 77.52 | 97565.51 | 1.2586 |  | 97565.51 | 1.2586 | 13 | 4568800% |  | 570 | 136 x MODULO FV 570WP N-TYPE BIFACIAL DAH SOLAR DHN-72X16/DG 1 x INVERSOR SOLIS 60KW 380V S5-GC60K COM MONITORAMENTO 200 x CABO FOTOVOLTAICO 4MM² PRETO 200 x CABO FOTOVOLTAICO 4MM² VERMELHO 24 x CONECTOR MC4 PAR EMBALADO ESTRUTURA FIBROCIMENTO MADEIRA
Amara | SOLIS | FIBROCIMENTO | 77.52 | 97951.64 | 1.2636 |  | 97951.64 | 1.2636 | 13 | 4568800% |  | 570 | 136 x MODULO FV 570WP N-TYPE BIFACIAL DUAL GLASS DAS-DH144NA 1 x INVERSOR SOLIS 60KW 380V S5-GC60K COM MONITORAMENTO 200 x CABO FOTOVOLTAICO 4MM² PRETO 200 x CABO FOTOVOLTAICO 4MM² VERMELHO 24 x CONECTOR MC4 PAR EMBALADO ESTRUTURA FIBROCIMENTO MADEIRA
Amara | SUNGROW | FIBROCIMENTO | 77.52 | 105018.22 | 1.3547 |  | 105018.22 | 1.3547 | 13 | 4568800% |  | 570 | 136 x MODULO FV 570WP N-TYPE BIFACIAL DAH SOLAR DHN-72X16/DG 1 x INVERSOR SUNGROW SG75CX-P2 AFCI 380V COM MONITORAMENTO 350 x CABO FOTOVOLTAICO 4MM² PRETO 350 x CABO FOTOVOLTAICO 4MM² VERMELHO 20 x CONECTOR MC4 PAR EMBALADO ESTRUTURA FIBROCIMENTO MADEIRA
Amara | SUNGROW | FIBROCIMENTO | 77.52 | 105404.35 | 1.3597 |  | 105404.35 | 1.3597 | 13 | 4568800% |  | 570 | 136 x MODULO FV 570WP N-TYPE BIFACIAL DUAL GLASS DAS-DH144NA 1 x INVERSOR SUNGROW SG75CX-P2 AFCI 380V COM MONITORAMENTO 350 x CABO FOTOVOLTAICO 4MM² PRETO 350 x CABO FOTOVOLTAICO 4MM² VERMELHO 20 x CONECTOR MC4 PAR EMBALADO ESTRUTURA FIBROCIMENTO MADEIRA
Amara | SOLIS | FIBROCIMENTO | 77.52 | 106912.54 | 1.3792 |  | 106912.54 | 1.3792 | 13 | 4568800% |  | 570 | 136 x MODULO FV 570WP N-TYPE BIFACIAL DAH SOLAR DHN-72X16/DG 1 x INVERSOR SOLIS 60KW 220V 60K-LV-5G-PRO COM MONITORAMENTO 200 x CABO FOTOVOLTAICO 4MM² PRETO 200 x CABO FOTOVOLTAICO 4MM² VERMELHO 32 x CONECTOR MC4 PAR EMBALADO ESTRUTURA FIBROCIMENTO MADEIRA
Amara | SOLIS | FIBROCIMENTO | 77.52 | 107298.67 | 1.3841 |  | 107298.67 | 1.3841 | 13 | 4568800% |  | 570 | 136 x MODULO FV 570WP N-TYPE BIFACIAL DUAL GLASS DAS-DH144NA 1 x INVERSOR SOLIS 60KW 220V 60K-LV-5G-PRO COM MONITORAMENTO 200 x CABO FOTOVOLTAICO 4MM² PRETO 200 x CABO FOTOVOLTAICO 4MM² VERMELHO 32 x CONECTOR MC4 PAR EMBALADO ESTRUTURA FIBROCIMENTO MADEIRA
Amara | 66 | FIBROCIMENTO | 77.52 | 144420.26 | 1.863 |  | 144420.26 | 1.863 | 13 | 4568800% |  | 570 | 136 x MODULO FV 570WP N-TYPE BIFACIAL DAH SOLAR DHN-72X16/DG 34 x HMS-2000-4T - MICRO HOYMILES 2000W DTU EXTERNA 4 x CABO FOTOVOLTAICO 4MM² PRETO 136 x CABO FOTOVOLTAICO 4MM² VERMELHO 272 x CONECTOR MC4 PAR EMBALADO ESTRUTURA FIBROCIMENTO MADEIRA 34 x AC TRUNK CONNECTOR - CONECTOR CA HOYMILES 12 x AC TRUNK END CAP - TERMINAL ENDCAP HOYMILES 1 x AC TRUNK CONNECTOR UNLOCK TOOL - CHAVE DESBLOQUEIO CONECTOR CA 1 x HMS DISCONNECT TOOL-1PCS - CHAVE DESCONEXAO MICROINVERSOR 66 x CABO CA MULTIPOLAR 10AWG 2 x DTU-LITE-S(WIFI) - MONIT DTU-LITE S (ATÉ 25 MICROS)
Amara | 66 | FIBROCIMENTO | 77.52 | 144806.39 | 1.868 |  | 144806.39 | 1.868 | 13 | 4568800% |  | 570 | 136 x MODULO FV 570WP N-TYPE BIFACIAL DUAL GLASS DAS-DH144NA 34 x HMS-2000-4T - MICRO HOYMILES 2000W DTU EXTERNA 4 x CABO FOTOVOLTAICO 4MM² PRETO 136 x CABO FOTOVOLTAICO 4MM² VERMELHO 272 x CONECTOR MC4 PAR EMBALADO ESTRUTURA FIBROCIMENTO MADEIRA 34 x AC TRUNK CONNECTOR - CONECTOR CA HOYMILES 12 x AC TRUNK END CAP - TERMINAL ENDCAP HOYMILES 1 x AC TRUNK CONNECTOR UNLOCK TOOL - CHAVE DESBLOQUEIO CONECTOR CA 1 x HMS DISCONNECT TOOL-1PCS - CHAVE DESCONEXAO MICROINVERSOR 66 x CABO CA MULTIPOLAR 10AWG 2 x DTU-LITE-S(WIFI) - MONIT DTU-LITE S (ATÉ 25 MICROS)
Amara | SOLIS | FIBROCIMENTO | 78.09 | 98404.78 | 1.2601 |  | 98404.78 | 1.2601 | 13 | 4568800% |  | 570 | 137 x MODULO FV 570WP N-TYPE BIFACIAL DAH SOLAR DHN-72X16/DG 1 x INVERSOR SOLIS 60KW 380V S5-GC60K COM MONITORAMENTO 200 x CABO FOTOVOLTAICO 4MM² PRETO 200 x CABO FOTOVOLTAICO 4MM² VERMELHO 24 x CONECTOR MC4 PAR EMBALADO ESTRUTURA FIBROCIMENTO MADEIRA
Amara | SOLIS | FIBROCIMENTO | 78.09 | 98793.75 | 1.2651 |  | 98793.75 | 1.2651 | 13 | 4568800% |  | 570 | 137 x MODULO FV 570WP N-TYPE BIFACIAL DUAL GLASS DAS-DH144NA 1 x INVERSOR SOLIS 60KW 380V S5-GC60K COM MONITORAMENTO 200 x CABO FOTOVOLTAICO 4MM² PRETO 200 x CABO FOTOVOLTAICO 4MM² VERMELHO 24 x CONECTOR MC4 PAR EMBALADO ESTRUTURA FIBROCIMENTO MADEIRA
Amara | SUNGROW | FIBROCIMENTO | 78.09 | 105857.49 | 1.3556 |  | 105857.49 | 1.3556 | 13 | 4568800% |  | 570 | 137 x MODULO FV 570WP N-TYPE BIFACIAL DAH SOLAR DHN-72X16/DG 1 x INVERSOR SUNGROW SG75CX-P2 AFCI 380V COM MONITORAMENTO 350 x CABO FOTOVOLTAICO 4MM² PRETO 350 x CABO FOTOVOLTAICO 4MM² VERMELHO 20 x CONECTOR MC4 PAR EMBALADO ESTRUTURA FIBROCIMENTO MADEIRA
Amara | SUNGROW | FIBROCIMENTO | 78.09 | 106246.46 | 1.3606 |  | 106246.46 | 1.3606 | 13 | 4568800% |  | 570 | 137 x MODULO FV 570WP N-TYPE BIFACIAL DUAL GLASS DAS-DH144NA 1 x INVERSOR SUNGROW SG75CX-P2 AFCI 380V COM MONITORAMENTO 350 x CABO FOTOVOLTAICO 4MM² PRETO 350 x CABO FOTOVOLTAICO 4MM² VERMELHO 20 x CONECTOR MC4 PAR EMBALADO ESTRUTURA FIBROCIMENTO MADEIRA
Amara | SOLIS | FIBROCIMENTO | 78.09 | 107751.8 | 1.3798 |  | 107751.8 | 1.3798 | 13 | 4568800% |  | 570 | 137 x MODULO FV 570WP N-TYPE BIFACIAL DAH SOLAR DHN-72X16/DG 1 x INVERSOR SOLIS 60KW 220V 60K-LV-5G-PRO COM MONITORAMENTO 200 x CABO FOTOVOLTAICO 4MM² PRETO 200 x CABO FOTOVOLTAICO 4MM² VERMELHO 32 x CONECTOR MC4 PAR EMBALADO ESTRUTURA FIBROCIMENTO MADEIRA
Amara | SOLIS | FIBROCIMENTO | 78.09 | 108140.77 | 1.3848 |  | 108140.77 | 1.3848 | 13 | 4568800% |  | 570 | 137 x MODULO FV 570WP N-TYPE BIFACIAL DUAL GLASS DAS-DH144NA 1 x INVERSOR SOLIS 60KW 220V 60K-LV-5G-PRO COM MONITORAMENTO 200 x CABO FOTOVOLTAICO 4MM² PRETO 200 x CABO FOTOVOLTAICO 4MM² VERMELHO 32 x CONECTOR MC4 PAR EMBALADO ESTRUTURA FIBROCIMENTO MADEIRA
Amara | 69 | FIBROCIMENTO | 78.09 | 147066.11 | 1.8833 |  | 147066.11 | 1.8833 | 13 | 4568800% |  | 570 | 137 x MODULO FV 570WP N-TYPE BIFACIAL DAH SOLAR DHN-72X16/DG 35 x HMS-2000-4T - MICRO HOYMILES 2000W DTU EXTERNA 4 x CABO FOTOVOLTAICO 4MM² PRETO 140 x CABO FOTOVOLTAICO 4MM² VERMELHO 280 x CONECTOR MC4 PAR EMBALADO ESTRUTURA FIBROCIMENTO MADEIRA 35 x AC TRUNK CONNECTOR - CONECTOR CA HOYMILES 12 x AC TRUNK END CAP - TERMINAL ENDCAP HOYMILES 1 x AC TRUNK CONNECTOR UNLOCK TOOL - CHAVE DESBLOQUEIO CONECTOR CA 1 x HMS DISCONNECT TOOL-1PCS - CHAVE DESCONEXAO MICROINVERSOR 69 x CABO CA MULTIPOLAR 10AWG 2 x DTU-LITE-S(WIFI) - MONIT DTU-LITE S (ATÉ 25 MICROS)
Amara | 69 | FIBROCIMENTO | 78.09 | 147455.08 | 1.8883 |  | 147455.08 | 1.8883 | 13 | 4568800% |  | 570 | 137 x MODULO FV 570WP N-TYPE BIFACIAL DUAL GLASS DAS-DH144NA 35 x HMS-2000-4T - MICRO HOYMILES 2000W DTU EXTERNA 4 x CABO FOTOVOLTAICO 4MM² PRETO 140 x CABO FOTOVOLTAICO 4MM² VERMELHO 280 x CONECTOR MC4 PAR EMBALADO ESTRUTURA FIBROCIMENTO MADEIRA 35 x AC TRUNK CONNECTOR - CONECTOR CA HOYMILES 12 x AC TRUNK END CAP - TERMINAL ENDCAP HOYMILES 1 x AC TRUNK CONNECTOR UNLOCK TOOL - CHAVE DESBLOQUEIO CONECTOR CA 1 x HMS DISCONNECT TOOL-1PCS - CHAVE DESCONEXAO MICROINVERSOR 69 x CABO CA MULTIPOLAR 10AWG 2 x DTU-LITE-S(WIFI) - MONIT DTU-LITE S (ATÉ 25 MICROS)
Amara | 54 | FIBROCIMENTO | 78.1 | 140501.41 | 1.799 |  | 140501.41 | 1.799 | 13 | 4568800% |  | 710 | 110 x MODULO FV 710WP BIFACIAL DUAL-GLASS TRINA TSM-NEG21C.20 28 x HMS-2000-4T - MICRO HOYMILES 2000W DTU EXTERNA 4 x CABO FOTOVOLTAICO 4MM² PRETO 112 x CABO FOTOVOLTAICO 4MM² VERMELHO 224 x CONECTOR MC4 PAR TRINA ESTRUTURA FIBROCIMENTO MADEIRA 28 x AC TRUNK CONNECTOR - CONECTOR CA HOYMILES 10 x AC TRUNK END CAP - TERMINAL ENDCAP HOYMILES 1 x AC TRUNK CONNECTOR UNLOCK TOOL - CHAVE DESBLOQUEIO CONECTOR CA 1 x HMS DISCONNECT TOOL-1PCS - CHAVE DESCONEXAO MICROINVERSOR 54 x CABO CA MULTIPOLAR 10AWG 2 x DTU-LITE-S(WIFI) - MONIT DTU-LITE S (ATÉ 25 MICROS)
Amara | SOLIS | FIBROCIMENTO | 78.66 | 98929.46 | 1.2577 |  | 98929.46 | 1.2577 | 13 | 4568800% |  | 570 | 138 x MODULO FV 570WP N-TYPE BIFACIAL DAH SOLAR DHN-72X16/DG 1 x INVERSOR SOLIS 60KW 380V S5-GC60K COM MONITORAMENTO 200 x CABO FOTOVOLTAICO 4MM² PRETO 200 x CABO FOTOVOLTAICO 4MM² VERMELHO 24 x CONECTOR MC4 PAR EMBALADO ESTRUTURA FIBROCIMENTO MADEIRA
Amara | SOLIS | FIBROCIMENTO | 78.66 | 99321.27 | 1.2627 |  | 99321.27 | 1.2627 | 13 | 4568800% |  | 570 | 138 x MODULO FV 570WP N-TYPE BIFACIAL DUAL GLASS DAS-DH144NA 1 x INVERSOR SOLIS 60KW 380V S5-GC60K COM MONITORAMENTO 200 x CABO FOTOVOLTAICO 4MM² PRETO 200 x CABO FOTOVOLTAICO 4MM² VERMELHO 24 x CONECTOR MC4 PAR EMBALADO ESTRUTURA FIBROCIMENTO MADEIRA
Amara | SUNGROW | FIBROCIMENTO | 78.66 | 106382.17 | 1.3524 |  | 106382.17 | 1.3524 | 13 | 4568800% |  | 570 | 138 x MODULO FV 570WP N-TYPE BIFACIAL DAH SOLAR DHN-72X16/DG 1 x INVERSOR SUNGROW SG75CX-P2 AFCI 380V COM MONITORAMENTO 350 x CABO FOTOVOLTAICO 4MM² PRETO 350 x CABO FOTOVOLTAICO 4MM² VERMELHO 20 x CONECTOR MC4 PAR EMBALADO ESTRUTURA FIBROCIMENTO MADEIRA
Amara | SUNGROW | FIBROCIMENTO | 78.66 | 106773.98 | 1.3574 |  | 106773.98 | 1.3574 | 13 | 4568800% |  | 570 | 138 x MODULO FV 570WP N-TYPE BIFACIAL DUAL GLASS DAS-DH144NA 1 x INVERSOR SUNGROW SG75CX-P2 AFCI 380V COM MONITORAMENTO 350 x CABO FOTOVOLTAICO 4MM² PRETO 350 x CABO FOTOVOLTAICO 4MM² VERMELHO 20 x CONECTOR MC4 PAR EMBALADO ESTRUTURA FIBROCIMENTO MADEIRA
Amara | SOLIS | FIBROCIMENTO | 78.66 | 108276.49 | 1.3765 |  | 108276.49 | 1.3765 | 13 | 4568800% |  | 570 | 138 x MODULO FV 570WP N-TYPE BIFACIAL DAH SOLAR DHN-72X16/DG 1 x INVERSOR SOLIS 60KW 220V 60K-LV-5G-PRO COM MONITORAMENTO 200 x CABO FOTOVOLTAICO 4MM² PRETO 200 x CABO FOTOVOLTAICO 4MM² VERMELHO 32 x CONECTOR MC4 PAR EMBALADO ESTRUTURA FIBROCIMENTO MADEIRA
Amara | SOLIS | FIBROCIMENTO | 78.66 | 108668.3 | 1.3815 |  | 108668.3 | 1.3815 | 13 | 4568800% |  | 570 | 138 x MODULO FV 570WP N-TYPE BIFACIAL DUAL GLASS DAS-DH144NA 1 x INVERSOR SOLIS 60KW 220V 60K-LV-5G-PRO COM MONITORAMENTO 200 x CABO FOTOVOLTAICO 4MM² PRETO 200 x CABO FOTOVOLTAICO 4MM² VERMELHO 32 x CONECTOR MC4 PAR EMBALADO ESTRUTURA FIBROCIMENTO MADEIRA
Amara | 69 | FIBROCIMENTO | 78.66 | 147590.8 | 1.8763 |  | 147590.8 | 1.8763 | 13 | 4568800% |  | 570 | 138 x MODULO FV 570WP N-TYPE BIFACIAL DAH SOLAR DHN-72X16/DG 35 x HMS-2000-4T - MICRO HOYMILES 2000W DTU EXTERNA 4 x CABO FOTOVOLTAICO 4MM² PRETO 140 x CABO FOTOVOLTAICO 4MM² VERMELHO 280 x CONECTOR MC4 PAR EMBALADO ESTRUTURA FIBROCIMENTO MADEIRA 35 x AC TRUNK CONNECTOR - CONECTOR CA HOYMILES 12 x AC TRUNK END CAP - TERMINAL ENDCAP HOYMILES 1 x AC TRUNK CONNECTOR UNLOCK TOOL - CHAVE DESBLOQUEIO CONECTOR CA 1 x HMS DISCONNECT TOOL-1PCS - CHAVE DESCONEXAO MICROINVERSOR 69 x CABO CA MULTIPOLAR 10AWG 2 x DTU-LITE-S(WIFI) - MONIT DTU-LITE S (ATÉ 25 MICROS)
Amara | 69 | FIBROCIMENTO | 78.66 | 147982.61 | 1.8813 |  | 147982.61 | 1.8813 | 13 | 4568800% |  | 570 | 138 x MODULO FV 570WP N-TYPE BIFACIAL DUAL GLASS DAS-DH144NA 35 x HMS-2000-4T - MICRO HOYMILES 2000W DTU EXTERNA 4 x CABO FOTOVOLTAICO 4MM² PRETO 140 x CABO FOTOVOLTAICO 4MM² VERMELHO 280 x CONECTOR MC4 PAR EMBALADO ESTRUTURA FIBROCIMENTO MADEIRA 35 x AC TRUNK CONNECTOR - CONECTOR CA HOYMILES 12 x AC TRUNK END CAP - TERMINAL ENDCAP HOYMILES 1 x AC TRUNK CONNECTOR UNLOCK TOOL - CHAVE DESBLOQUEIO CONECTOR CA 1 x HMS DISCONNECT TOOL-1PCS - CHAVE DESCONEXAO MICROINVERSOR 69 x CABO CA MULTIPOLAR 10AWG 2 x DTU-LITE-S(WIFI) - MONIT DTU-LITE S (ATÉ 25 MICROS)
Amara | 54 | FIBROCIMENTO | 78.81 | 141229.57 | 1.792 |  | 141229.57 | 1.792 | 13 | 4568800% |  | 710 | 111 x MODULO FV 710WP BIFACIAL DUAL-GLASS TRINA TSM-NEG21C.20 28 x HMS-2000-4T - MICRO HOYMILES 2000W DTU EXTERNA 4 x CABO FOTOVOLTAICO 4MM² PRETO 112 x CABO FOTOVOLTAICO 4MM² VERMELHO 224 x CONECTOR MC4 PAR TRINA ESTRUTURA FIBROCIMENTO MADEIRA 28 x AC TRUNK CONNECTOR - CONECTOR CA HOYMILES 10 x AC TRUNK END CAP - TERMINAL ENDCAP HOYMILES 1 x AC TRUNK CONNECTOR UNLOCK TOOL - CHAVE DESBLOQUEIO CONECTOR CA 1 x HMS DISCONNECT TOOL-1PCS - CHAVE DESCONEXAO MICROINVERSOR 54 x CABO CA MULTIPOLAR 10AWG 2 x DTU-LITE-S(WIFI) - MONIT DTU-LITE S (ATÉ 25 MICROS)
Amara | SOLIS | FIBROCIMENTO | 79.23 | 99454.15 | 1.2553 |  | 99454.15 | 1.2553 | 13 | 4568800% |  | 570 | 139 x MODULO FV 570WP N-TYPE BIFACIAL DAH SOLAR DHN-72X16/DG 1 x INVERSOR SOLIS 60KW 380V S5-GC60K COM MONITORAMENTO 200 x CABO FOTOVOLTAICO 4MM² PRETO 200 x CABO FOTOVOLTAICO 4MM² VERMELHO 24 x CONECTOR MC4 PAR EMBALADO ESTRUTURA FIBROCIMENTO MADEIRA
Amara | SOLIS | FIBROCIMENTO | 79.23 | 99848.8 | 1.2602 |  | 99848.8 | 1.2602 | 13 | 4568800% |  | 570 | 139 x MODULO FV 570WP N-TYPE BIFACIAL DUAL GLASS DAS-DH144NA 1 x INVERSOR SOLIS 60KW 380V S5-GC60K COM MONITORAMENTO 200 x CABO FOTOVOLTAICO 4MM² PRETO 200 x CABO FOTOVOLTAICO 4MM² VERMELHO 24 x CONECTOR MC4 PAR EMBALADO ESTRUTURA FIBROCIMENTO MADEIRA
Amara | SUNGROW | FIBROCIMENTO | 79.23 | 106906.86 | 1.3493 |  | 106906.86 | 1.3493 | 13 | 4568800% |  | 570 | 139 x MODULO FV 570WP N-TYPE BIFACIAL DAH SOLAR DHN-72X16/DG 1 x INVERSOR SUNGROW SG75CX-P2 AFCI 380V COM MONITORAMENTO 350 x CABO FOTOVOLTAICO 4MM² PRETO 350 x CABO FOTOVOLTAICO 4MM² VERMELHO 20 x CONECTOR MC4 PAR EMBALADO ESTRUTURA FIBROCIMENTO MADEIRA
Amara | SUNGROW | FIBROCIMENTO | 79.23 | 107301.51 | 1.3543 |  | 107301.51 | 1.3543 | 13 | 4568800% |  | 570 | 139 x MODULO FV 570WP N-TYPE BIFACIAL DUAL GLASS DAS-DH144NA 1 x INVERSOR SUNGROW SG75CX-P2 AFCI 380V COM MONITORAMENTO 350 x CABO FOTOVOLTAICO 4MM² PRETO 350 x CABO FOTOVOLTAICO 4MM² VERMELHO 20 x CONECTOR MC4 PAR EMBALADO ESTRUTURA FIBROCIMENTO MADEIRA
Amara | SOLIS | FIBROCIMENTO | 79.23 | 108801.17 | 1.3732 |  | 108801.17 | 1.3732 | 13 | 4568800% |  | 570 | 139 x MODULO FV 570WP N-TYPE BIFACIAL DAH SOLAR DHN-72X16/DG 1 x INVERSOR SOLIS 60KW 220V 60K-LV-5G-PRO COM MONITORAMENTO 200 x CABO FOTOVOLTAICO 4MM² PRETO 200 x CABO FOTOVOLTAICO 4MM² VERMELHO 32 x CONECTOR MC4 PAR EMBALADO ESTRUTURA FIBROCIMENTO MADEIRA
Amara | SOLIS | FIBROCIMENTO | 79.23 | 109195.82 | 1.3782 |  | 109195.82 | 1.3782 | 13 | 4568800% |  | 570 | 139 x MODULO FV 570WP N-TYPE BIFACIAL DUAL GLASS DAS-DH144NA 1 x INVERSOR SOLIS 60KW 220V 60K-LV-5G-PRO COM MONITORAMENTO 200 x CABO FOTOVOLTAICO 4MM² PRETO 200 x CABO FOTOVOLTAICO 4MM² VERMELHO 32 x CONECTOR MC4 PAR EMBALADO ESTRUTURA FIBROCIMENTO MADEIRA
Amara | 69 | FIBROCIMENTO | 79.23 | 148115.48 | 1.8694 |  | 148115.48 | 1.8694 | 13 | 4568800% |  | 570 | 139 x MODULO FV 570WP N-TYPE BIFACIAL DAH SOLAR DHN-72X16/DG 35 x HMS-2000-4T - MICRO HOYMILES 2000W DTU EXTERNA 4 x CABO FOTOVOLTAICO 4MM² PRETO 140 x CABO FOTOVOLTAICO 4MM² VERMELHO 280 x CONECTOR MC4 PAR EMBALADO ESTRUTURA FIBROCIMENTO MADEIRA 35 x AC TRUNK CONNECTOR - CONECTOR CA HOYMILES 12 x AC TRUNK END CAP - TERMINAL ENDCAP HOYMILES 1 x AC TRUNK CONNECTOR UNLOCK TOOL - CHAVE DESBLOQUEIO CONECTOR CA 1 x HMS DISCONNECT TOOL-1PCS - CHAVE DESCONEXAO MICROINVERSOR 69 x CABO CA MULTIPOLAR 10AWG 2 x DTU-LITE-S(WIFI) - MONIT DTU-LITE S (ATÉ 25 MICROS)
Amara | 69 | FIBROCIMENTO | 79.23 | 148510.13 | 1.8744 |  | 148510.13 | 1.8744 | 13 | 4568800% |  | 570 | 139 x MODULO FV 570WP N-TYPE BIFACIAL DUAL GLASS DAS-DH144NA 35 x HMS-2000-4T - MICRO HOYMILES 2000W DTU EXTERNA 4 x CABO FOTOVOLTAICO 4MM² PRETO 140 x CABO FOTOVOLTAICO 4MM² VERMELHO 280 x CONECTOR MC4 PAR EMBALADO ESTRUTURA FIBROCIMENTO MADEIRA 35 x AC TRUNK CONNECTOR - CONECTOR CA HOYMILES 12 x AC TRUNK END CAP - TERMINAL ENDCAP HOYMILES 1 x AC TRUNK CONNECTOR UNLOCK TOOL - CHAVE DESBLOQUEIO CONECTOR CA 1 x HMS DISCONNECT TOOL-1PCS - CHAVE DESCONEXAO MICROINVERSOR 69 x CABO CA MULTIPOLAR 10AWG 2 x DTU-LITE-S(WIFI) - MONIT DTU-LITE S (ATÉ 25 MICROS)
Amara | 54 | FIBROCIMENTO | 79.52 | 141957.73 | 1.7852 |  | 141957.73 | 1.7852 | 13 | 4568800% |  | 710 | 112 x MODULO FV 710WP BIFACIAL DUAL-GLASS TRINA TSM-NEG21C.20 28 x HMS-2000-4T - MICRO HOYMILES 2000W DTU EXTERNA 4 x CABO FOTOVOLTAICO 4MM² PRETO 112 x CABO FOTOVOLTAICO 4MM² VERMELHO 224 x CONECTOR MC4 PAR TRINA ESTRUTURA FIBROCIMENTO MADEIRA 28 x AC TRUNK CONNECTOR - CONECTOR CA HOYMILES 10 x AC TRUNK END CAP - TERMINAL ENDCAP HOYMILES 1 x AC TRUNK CONNECTOR UNLOCK TOOL - CHAVE DESBLOQUEIO CONECTOR CA 1 x HMS DISCONNECT TOOL-1PCS - CHAVE DESCONEXAO MICROINVERSOR 54 x CABO CA MULTIPOLAR 10AWG 2 x DTU-LITE-S(WIFI) - MONIT DTU-LITE S (ATÉ 25 MICROS)
Amara | SOLIS | FIBROCIMENTO | 79.8 | 99978.83 | 1.2529 |  | 99978.83 | 1.2529 | 13 | 4568800% |  | 570 | 140 x MODULO FV 570WP N-TYPE BIFACIAL DAH SOLAR DHN-72X16/DG 1 x INVERSOR SOLIS 60KW 380V S5-GC60K COM MONITORAMENTO 200 x CABO FOTOVOLTAICO 4MM² PRETO 200 x CABO FOTOVOLTAICO 4MM² VERMELHO 24 x CONECTOR MC4 PAR EMBALADO ESTRUTURA FIBROCIMENTO MADEIRA
Amara | SOLIS | FIBROCIMENTO | 79.8 | 100376.32 | 1.2578 |  | 100376.32 | 1.2578 | 13 | 4568800% |  | 570 | 140 x MODULO FV 570WP N-TYPE BIFACIAL DUAL GLASS DAS-DH144NA 1 x INVERSOR SOLIS 60KW 380V S5-GC60K COM MONITORAMENTO 200 x CABO FOTOVOLTAICO 4MM² PRETO 200 x CABO FOTOVOLTAICO 4MM² VERMELHO 24 x CONECTOR MC4 PAR EMBALADO ESTRUTURA FIBROCIMENTO MADEIRA
Amara | SUNGROW | FIBROCIMENTO | 79.8 | 107431.54 | 1.3463 |  | 107431.54 | 1.3463 | 13 | 4568800% |  | 570 | 140 x MODULO FV 570WP N-TYPE BIFACIAL DAH SOLAR DHN-72X16/DG 1 x INVERSOR SUNGROW SG75CX-P2 AFCI 380V COM MONITORAMENTO 350 x CABO FOTOVOLTAICO 4MM² PRETO 350 x CABO FOTOVOLTAICO 4MM² VERMELHO 20 x CONECTOR MC4 PAR EMBALADO ESTRUTURA FIBROCIMENTO MADEIRA
Amara | SUNGROW | FIBROCIMENTO | 79.8 | 107829.03 | 1.3512 |  | 107829.03 | 1.3512 | 13 | 4568800% |  | 570 | 140 x MODULO FV 570WP N-TYPE BIFACIAL DUAL GLASS DAS-DH144NA 1 x INVERSOR SUNGROW SG75CX-P2 AFCI 380V COM MONITORAMENTO 350 x CABO FOTOVOLTAICO 4MM² PRETO 350 x CABO FOTOVOLTAICO 4MM² VERMELHO 20 x CONECTOR MC4 PAR EMBALADO ESTRUTURA FIBROCIMENTO MADEIRA
Amara | SOLIS | FIBROCIMENTO | 79.8 | 109325.86 | 1.37 |  | 109325.86 | 1.37 | 13 | 4568800% |  | 570 | 140 x MODULO FV 570WP N-TYPE BIFACIAL DAH SOLAR DHN-72X16/DG 1 x INVERSOR SOLIS 60KW 220V 60K-LV-5G-PRO COM MONITORAMENTO 200 x CABO FOTOVOLTAICO 4MM² PRETO 200 x CABO FOTOVOLTAICO 4MM² VERMELHO 32 x CONECTOR MC4 PAR EMBALADO ESTRUTURA FIBROCIMENTO MADEIRA
Amara | SOLIS | FIBROCIMENTO | 79.8 | 109723.34 | 1.375 |  | 109723.34 | 1.375 | 13 | 4568800% |  | 570 | 140 x MODULO FV 570WP N-TYPE BIFACIAL DUAL GLASS DAS-DH144NA 1 x INVERSOR SOLIS 60KW 220V 60K-LV-5G-PRO COM MONITORAMENTO 200 x CABO FOTOVOLTAICO 4MM² PRETO 200 x CABO FOTOVOLTAICO 4MM² VERMELHO 32 x CONECTOR MC4 PAR EMBALADO ESTRUTURA FIBROCIMENTO MADEIRA
Amara | 69 | FIBROCIMENTO | 79.8 | 148640.16 | 1.8627 |  | 148640.16 | 1.8627 | 13 | 4568800% |  | 570 | 140 x MODULO FV 570WP N-TYPE BIFACIAL DAH SOLAR DHN-72X16/DG 35 x HMS-2000-4T - MICRO HOYMILES 2000W DTU EXTERNA 4 x CABO FOTOVOLTAICO 4MM² PRETO 140 x CABO FOTOVOLTAICO 4MM² VERMELHO 280 x CONECTOR MC4 PAR EMBALADO ESTRUTURA FIBROCIMENTO MADEIRA 35 x AC TRUNK CONNECTOR - CONECTOR CA HOYMILES 12 x AC TRUNK END CAP - TERMINAL ENDCAP HOYMILES 1 x AC TRUNK CONNECTOR UNLOCK TOOL - CHAVE DESBLOQUEIO CONECTOR CA 1 x HMS DISCONNECT TOOL-1PCS - CHAVE DESCONEXAO MICROINVERSOR 69 x CABO CA MULTIPOLAR 10AWG 2 x DTU-LITE-S(WIFI) - MONIT DTU-LITE S (ATÉ 25 MICROS)
Amara | 69 | FIBROCIMENTO | 79.8 | 149037.65 | 1.8676 |  | 149037.65 | 1.8676 | 13 | 4568800% |  | 570 | 140 x MODULO FV 570WP N-TYPE BIFACIAL DUAL GLASS DAS-DH144NA 35 x HMS-2000-4T - MICRO HOYMILES 2000W DTU EXTERNA 4 x CABO FOTOVOLTAICO 4MM² PRETO 140 x CABO FOTOVOLTAICO 4MM² VERMELHO 280 x CONECTOR MC4 PAR EMBALADO ESTRUTURA FIBROCIMENTO MADEIRA 35 x AC TRUNK CONNECTOR - CONECTOR CA HOYMILES 12 x AC TRUNK END CAP - TERMINAL ENDCAP HOYMILES 1 x AC TRUNK CONNECTOR UNLOCK TOOL - CHAVE DESBLOQUEIO CONECTOR CA 1 x HMS DISCONNECT TOOL-1PCS - CHAVE DESCONEXAO MICROINVERSOR 69 x CABO CA MULTIPOLAR 10AWG 2 x DTU-LITE-S(WIFI) - MONIT DTU-LITE S (ATÉ 25 MICROS)
Amara | 57 | FIBROCIMENTO | 80.23 | 144807.06 | 1.8049 |  | 144807.06 | 1.8049 | 13 | 4568800% |  | 710 | 113 x MODULO FV 710WP BIFACIAL DUAL-GLASS TRINA TSM-NEG21C.20 29 x HMS-2000-4T - MICRO HOYMILES 2000W DTU EXTERNA 4 x CABO FOTOVOLTAICO 4MM² PRETO 116 x CABO FOTOVOLTAICO 4MM² VERMELHO 232 x CONECTOR MC4 PAR TRINA ESTRUTURA FIBROCIMENTO MADEIRA 29 x AC TRUNK CONNECTOR - CONECTOR CA HOYMILES 10 x AC TRUNK END CAP - TERMINAL ENDCAP HOYMILES 1 x AC TRUNK CONNECTOR UNLOCK TOOL - CHAVE DESBLOQUEIO CONECTOR CA 1 x HMS DISCONNECT TOOL-1PCS - CHAVE DESCONEXAO MICROINVERSOR 57 x CABO CA MULTIPOLAR 10AWG 2 x DTU-LITE-S(WIFI) - MONIT DTU-LITE S (ATÉ 25 MICROS)
Amara | SOLIS | FIBROCIMENTO | 80.37 | 100818.1 | 1.2544 |  | 100818.1 | 1.2544 | 13 | 4568800% |  | 570 | 141 x MODULO FV 570WP N-TYPE BIFACIAL DAH SOLAR DHN-72X16/DG 1 x INVERSOR SOLIS 60KW 380V S5-GC60K COM MONITORAMENTO 200 x CABO FOTOVOLTAICO 4MM² PRETO 200 x CABO FOTOVOLTAICO 4MM² VERMELHO 24 x CONECTOR MC4 PAR EMBALADO ESTRUTURA FIBROCIMENTO MADEIRA
Amara | SOLIS | FIBROCIMENTO | 80.37 | 101218.43 | 1.2594 |  | 101218.43 | 1.2594 | 13 | 4568800% |  | 570 | 141 x MODULO FV 570WP N-TYPE BIFACIAL DUAL GLASS DAS-DH144NA 1 x INVERSOR SOLIS 60KW 380V S5-GC60K COM MONITORAMENTO 200 x CABO FOTOVOLTAICO 4MM² PRETO 200 x CABO FOTOVOLTAICO 4MM² VERMELHO 24 x CONECTOR MC4 PAR EMBALADO ESTRUTURA FIBROCIMENTO MADEIRA
Amara | SUNGROW | FIBROCIMENTO | 80.37 | 108270.81 | 1.3472 |  | 108270.81 | 1.3472 | 13 | 4568800% |  | 570 | 141 x MODULO FV 570WP N-TYPE BIFACIAL DAH SOLAR DHN-72X16/DG 1 x INVERSOR SUNGROW SG75CX-P2 AFCI 380V COM MONITORAMENTO 350 x CABO FOTOVOLTAICO 4MM² PRETO 350 x CABO FOTOVOLTAICO 4MM² VERMELHO 20 x CONECTOR MC4 PAR EMBALADO ESTRUTURA FIBROCIMENTO MADEIRA
Amara | SUNGROW | FIBROCIMENTO | 80.37 | 108671.14 | 1.3521 |  | 108671.14 | 1.3521 | 13 | 4568800% |  | 570 | 141 x MODULO FV 570WP N-TYPE BIFACIAL DUAL GLASS DAS-DH144NA 1 x INVERSOR SUNGROW SG75CX-P2 AFCI 380V COM MONITORAMENTO 350 x CABO FOTOVOLTAICO 4MM² PRETO 350 x CABO FOTOVOLTAICO 4MM² VERMELHO 20 x CONECTOR MC4 PAR EMBALADO ESTRUTURA FIBROCIMENTO MADEIRA
Amara | SOLIS | FIBROCIMENTO | 80.37 | 110165.12 | 1.3707 |  | 110165.12 | 1.3707 | 13 | 4568800% |  | 570 | 141 x MODULO FV 570WP N-TYPE BIFACIAL DAH SOLAR DHN-72X16/DG 1 x INVERSOR SOLIS 60KW 220V 60K-LV-5G-PRO COM MONITORAMENTO 200 x CABO FOTOVOLTAICO 4MM² PRETO 200 x CABO FOTOVOLTAICO 4MM² VERMELHO 32 x CONECTOR MC4 PAR EMBALADO ESTRUTURA FIBROCIMENTO MADEIRA
Amara | SOLIS | FIBROCIMENTO | 80.37 | 110565.45 | 1.3757 |  | 110565.45 | 1.3757 | 13 | 4568800% |  | 570 | 141 x MODULO FV 570WP N-TYPE BIFACIAL DUAL GLASS DAS-DH144NA 1 x INVERSOR SOLIS 60KW 220V 60K-LV-5G-PRO COM MONITORAMENTO 200 x CABO FOTOVOLTAICO 4MM² PRETO 200 x CABO FOTOVOLTAICO 4MM² VERMELHO 32 x CONECTOR MC4 PAR EMBALADO ESTRUTURA FIBROCIMENTO MADEIRA
Amara | 72 | FIBROCIMENTO | 80.37 | 151286.01 | 1.8824 |  | 151286.01 | 1.8824 | 13 | 4568800% |  | 570 | 141 x MODULO FV 570WP N-TYPE BIFACIAL DAH SOLAR DHN-72X16/DG 36 x HMS-2000-4T - MICRO HOYMILES 2000W DTU EXTERNA 4 x CABO FOTOVOLTAICO 4MM² PRETO 144 x CABO FOTOVOLTAICO 4MM² VERMELHO 288 x CONECTOR MC4 PAR EMBALADO ESTRUTURA FIBROCIMENTO MADEIRA 36 x AC TRUNK CONNECTOR - CONECTOR CA HOYMILES 12 x AC TRUNK END CAP - TERMINAL ENDCAP HOYMILES 1 x AC TRUNK CONNECTOR UNLOCK TOOL - CHAVE DESBLOQUEIO CONECTOR CA 1 x HMS DISCONNECT TOOL-1PCS - CHAVE DESCONEXAO MICROINVERSOR 72 x CABO CA MULTIPOLAR 10AWG 2 x DTU-LITE-S(WIFI) - MONIT DTU-LITE S (ATÉ 25 MICROS)
Amara | 72 | FIBROCIMENTO | 80.37 | 151686.34 | 1.8874 |  | 151686.34 | 1.8874 | 13 | 4568800% |  | 570 | 141 x MODULO FV 570WP N-TYPE BIFACIAL DUAL GLASS DAS-DH144NA 36 x HMS-2000-4T - MICRO HOYMILES 2000W DTU EXTERNA 4 x CABO FOTOVOLTAICO 4MM² PRETO 144 x CABO FOTOVOLTAICO 4MM² VERMELHO 288 x CONECTOR MC4 PAR EMBALADO ESTRUTURA FIBROCIMENTO MADEIRA 36 x AC TRUNK CONNECTOR - CONECTOR CA HOYMILES 12 x AC TRUNK END CAP - TERMINAL ENDCAP HOYMILES 1 x AC TRUNK CONNECTOR UNLOCK TOOL - CHAVE DESBLOQUEIO CONECTOR CA 1 x HMS DISCONNECT TOOL-1PCS - CHAVE DESCONEXAO MICROINVERSOR 72 x CABO CA MULTIPOLAR 10AWG 2 x DTU-LITE-S(WIFI) - MONIT DTU-LITE S (ATÉ 25 MICROS)
Amara | SOLIS | FIBROCIMENTO | 80.94 | 101342.78 | 1.2521 |  | 101342.78 | 1.2521 | 13 | 4568800% |  | 570 | 142 x MODULO FV 570WP N-TYPE BIFACIAL DAH SOLAR DHN-72X16/DG 1 x INVERSOR SOLIS 60KW 380V S5-GC60K COM MONITORAMENTO 200 x CABO FOTOVOLTAICO 4MM² PRETO 200 x CABO FOTOVOLTAICO 4MM² VERMELHO 24 x CONECTOR MC4 PAR EMBALADO ESTRUTURA FIBROCIMENTO MADEIRA
Amara | SOLIS | FIBROCIMENTO | 80.94 | 101745.95 | 1.2571 |  | 101745.95 | 1.2571 | 13 | 4568800% |  | 570 | 142 x MODULO FV 570WP N-TYPE BIFACIAL DUAL GLASS DAS-DH144NA 1 x INVERSOR SOLIS 60KW 380V S5-GC60K COM MONITORAMENTO 200 x CABO FOTOVOLTAICO 4MM² PRETO 200 x CABO FOTOVOLTAICO 4MM² VERMELHO 24 x CONECTOR MC4 PAR EMBALADO ESTRUTURA FIBROCIMENTO MADEIRA
Amara | SUNGROW | FIBROCIMENTO | 80.94 | 108795.49 | 1.3441 |  | 108795.49 | 1.3441 | 13 | 4568800% |  | 570 | 142 x MODULO FV 570WP N-TYPE BIFACIAL DAH SOLAR DHN-72X16/DG 1 x INVERSOR SUNGROW SG75CX-P2 AFCI 380V COM MONITORAMENTO 350 x CABO FOTOVOLTAICO 4MM² PRETO 350 x CABO FOTOVOLTAICO 4MM² VERMELHO 20 x CONECTOR MC4 PAR EMBALADO ESTRUTURA FIBROCIMENTO MADEIRA
Amara | SUNGROW | FIBROCIMENTO | 80.94 | 109198.66 | 1.3491 |  | 109198.66 | 1.3491 | 13 | 4568800% |  | 570 | 142 x MODULO FV 570WP N-TYPE BIFACIAL DUAL GLASS DAS-DH144NA 1 x INVERSOR SUNGROW SG75CX-P2 AFCI 380V COM MONITORAMENTO 350 x CABO FOTOVOLTAICO 4MM² PRETO 350 x CABO FOTOVOLTAICO 4MM² VERMELHO 20 x CONECTOR MC4 PAR EMBALADO ESTRUTURA FIBROCIMENTO MADEIRA
Amara | SOLIS | FIBROCIMENTO | 80.94 | 110689.81 | 1.3676 |  | 110689.81 | 1.3676 | 13 | 4568800% |  | 570 | 142 x MODULO FV 570WP N-TYPE BIFACIAL DAH SOLAR DHN-72X16/DG 1 x INVERSOR SOLIS 60KW 220V 60K-LV-5G-PRO COM MONITORAMENTO 200 x CABO FOTOVOLTAICO 4MM² PRETO 200 x CABO FOTOVOLTAICO 4MM² VERMELHO 32 x CONECTOR MC4 PAR EMBALADO ESTRUTURA FIBROCIMENTO MADEIRA
Amara | SOLIS | FIBROCIMENTO | 80.94 | 111092.97 | 1.3725 |  | 111092.97 | 1.3725 | 13 | 4568800% |  | 570 | 142 x MODULO FV 570WP N-TYPE BIFACIAL DUAL GLASS DAS-DH144NA 1 x INVERSOR SOLIS 60KW 220V 60K-LV-5G-PRO COM MONITORAMENTO 200 x CABO FOTOVOLTAICO 4MM² PRETO 200 x CABO FOTOVOLTAICO 4MM² VERMELHO 32 x CONECTOR MC4 PAR EMBALADO ESTRUTURA FIBROCIMENTO MADEIRA
Amara | 57 | FIBROCIMENTO | 80.94 | 145535.22 | 1.7981 |  | 145535.22 | 1.7981 | 13 | 4568800% |  | 710 | 114 x MODULO FV 710WP BIFACIAL DUAL-GLASS TRINA TSM-NEG21C.20 29 x HMS-2000-4T - MICRO HOYMILES 2000W DTU EXTERNA 4 x CABO FOTOVOLTAICO 4MM² PRETO 116 x CABO FOTOVOLTAICO 4MM² VERMELHO 232 x CONECTOR MC4 PAR TRINA ESTRUTURA FIBROCIMENTO MADEIRA 29 x AC TRUNK CONNECTOR - CONECTOR CA HOYMILES 10 x AC TRUNK END CAP - TERMINAL ENDCAP HOYMILES 1 x AC TRUNK CONNECTOR UNLOCK TOOL - CHAVE DESBLOQUEIO CONECTOR CA 1 x HMS DISCONNECT TOOL-1PCS - CHAVE DESCONEXAO MICROINVERSOR 57 x CABO CA MULTIPOLAR 10AWG 2 x DTU-LITE-S(WIFI) - MONIT DTU-LITE S (ATÉ 25 MICROS)
Amara | 72 | FIBROCIMENTO | 80.94 | 151810.7 | 1.8756 |  | 151810.7 | 1.8756 | 13 | 4568800% |  | 570 | 142 x MODULO FV 570WP N-TYPE BIFACIAL DAH SOLAR DHN-72X16/DG 36 x HMS-2000-4T - MICRO HOYMILES 2000W DTU EXTERNA 4 x CABO FOTOVOLTAICO 4MM² PRETO 144 x CABO FOTOVOLTAICO 4MM² VERMELHO 288 x CONECTOR MC4 PAR EMBALADO ESTRUTURA FIBROCIMENTO MADEIRA 36 x AC TRUNK CONNECTOR - CONECTOR CA HOYMILES 12 x AC TRUNK END CAP - TERMINAL ENDCAP HOYMILES 1 x AC TRUNK CONNECTOR UNLOCK TOOL - CHAVE DESBLOQUEIO CONECTOR CA 1 x HMS DISCONNECT TOOL-1PCS - CHAVE DESCONEXAO MICROINVERSOR 72 x CABO CA MULTIPOLAR 10AWG 2 x DTU-LITE-S(WIFI) - MONIT DTU-LITE S (ATÉ 25 MICROS)
Amara | 72 | FIBROCIMENTO | 80.94 | 152213.87 | 1.8806 |  | 152213.87 | 1.8806 | 13 | 4568800% |  | 570 | 142 x MODULO FV 570WP N-TYPE BIFACIAL DUAL GLASS DAS-DH144NA 36 x HMS-2000-4T - MICRO HOYMILES 2000W DTU EXTERNA 4 x CABO FOTOVOLTAICO 4MM² PRETO 144 x CABO FOTOVOLTAICO 4MM² VERMELHO 288 x CONECTOR MC4 PAR EMBALADO ESTRUTURA FIBROCIMENTO MADEIRA 36 x AC TRUNK CONNECTOR - CONECTOR CA HOYMILES 12 x AC TRUNK END CAP - TERMINAL ENDCAP HOYMILES 1 x AC TRUNK CONNECTOR UNLOCK TOOL - CHAVE DESBLOQUEIO CONECTOR CA 1 x HMS DISCONNECT TOOL-1PCS - CHAVE DESCONEXAO MICROINVERSOR 72 x CABO CA MULTIPOLAR 10AWG 2 x DTU-LITE-S(WIFI) - MONIT DTU-LITE S (ATÉ 25 MICROS)
Amara | SOLIS | FIBROCIMENTO | 81.51 | 101867.47 | 1.2498 |  | 101867.47 | 1.2498 | 13 | 4568800% |  | 570 | 143 x MODULO FV 570WP N-TYPE BIFACIAL DAH SOLAR DHN-72X16/DG 1 x INVERSOR SOLIS 60KW 380V S5-GC60K COM MONITORAMENTO 200 x CABO FOTOVOLTAICO 4MM² PRETO 200 x CABO FOTOVOLTAICO 4MM² VERMELHO 24 x CONECTOR MC4 PAR EMBALADO ESTRUTURA FIBROCIMENTO MADEIRA
Amara | SOLIS | FIBROCIMENTO | 81.51 | 102273.47 | 1.2547 |  | 102273.47 | 1.2547 | 13 | 4568800% |  | 570 | 143 x MODULO FV 570WP N-TYPE BIFACIAL DUAL GLASS DAS-DH144NA 1 x INVERSOR SOLIS 60KW 380V S5-GC60K COM MONITORAMENTO 200 x CABO FOTOVOLTAICO 4MM² PRETO 200 x CABO FOTOVOLTAICO 4MM² VERMELHO 24 x CONECTOR MC4 PAR EMBALADO ESTRUTURA FIBROCIMENTO MADEIRA
Amara | SUNGROW | FIBROCIMENTO | 81.51 | 109320.18 | 1.3412 |  | 109320.18 | 1.3412 | 13 | 4568800% |  | 570 | 143 x MODULO FV 570WP N-TYPE BIFACIAL DAH SOLAR DHN-72X16/DG 1 x INVERSOR SUNGROW SG75CX-P2 AFCI 380V COM MONITORAMENTO 350 x CABO FOTOVOLTAICO 4MM² PRETO 350 x CABO FOTOVOLTAICO 4MM² VERMELHO 20 x CONECTOR MC4 PAR EMBALADO ESTRUTURA FIBROCIMENTO MADEIRA
Amara | SUNGROW | FIBROCIMENTO | 81.51 | 109726.18 | 1.3462 |  | 109726.18 | 1.3462 | 13 | 4568800% |  | 570 | 143 x MODULO FV 570WP N-TYPE BIFACIAL DUAL GLASS DAS-DH144NA 1 x INVERSOR SUNGROW SG75CX-P2 AFCI 380V COM MONITORAMENTO 350 x CABO FOTOVOLTAICO 4MM² PRETO 350 x CABO FOTOVOLTAICO 4MM² VERMELHO 20 x CONECTOR MC4 PAR EMBALADO ESTRUTURA FIBROCIMENTO MADEIRA
Amara | SOLIS | FIBROCIMENTO | 81.51 | 111214.49 | 1.3644 |  | 111214.49 | 1.3644 | 13 | 4568800% |  | 570 | 143 x MODULO FV 570WP N-TYPE BIFACIAL DAH SOLAR DHN-72X16/DG 1 x INVERSOR SOLIS 60KW 220V 60K-LV-5G-PRO COM MONITORAMENTO 200 x CABO FOTOVOLTAICO 4MM² PRETO 200 x CABO FOTOVOLTAICO 4MM² VERMELHO 32 x CONECTOR MC4 PAR EMBALADO ESTRUTURA FIBROCIMENTO MADEIRA
Amara | SOLIS | FIBROCIMENTO | 81.51 | 111620.5 | 1.3694 |  | 111620.5 | 1.3694 | 13 | 4568800% |  | 570 | 143 x MODULO FV 570WP N-TYPE BIFACIAL DUAL GLASS DAS-DH144NA 1 x INVERSOR SOLIS 60KW 220V 60K-LV-5G-PRO COM MONITORAMENTO 200 x CABO FOTOVOLTAICO 4MM² PRETO 200 x CABO FOTOVOLTAICO 4MM² VERMELHO 32 x CONECTOR MC4 PAR EMBALADO ESTRUTURA FIBROCIMENTO MADEIRA
Amara | 72 | FIBROCIMENTO | 81.51 | 152335.38 | 1.8689 |  | 152335.38 | 1.8689 | 13 | 4568800% |  | 570 | 143 x MODULO FV 570WP N-TYPE BIFACIAL DAH SOLAR DHN-72X16/DG 36 x HMS-2000-4T - MICRO HOYMILES 2000W DTU EXTERNA 4 x CABO FOTOVOLTAICO 4MM² PRETO 144 x CABO FOTOVOLTAICO 4MM² VERMELHO 288 x CONECTOR MC4 PAR EMBALADO ESTRUTURA FIBROCIMENTO MADEIRA 36 x AC TRUNK CONNECTOR - CONECTOR CA HOYMILES 12 x AC TRUNK END CAP - TERMINAL ENDCAP HOYMILES 1 x AC TRUNK CONNECTOR UNLOCK TOOL - CHAVE DESBLOQUEIO CONECTOR CA 1 x HMS DISCONNECT TOOL-1PCS - CHAVE DESCONEXAO MICROINVERSOR 72 x CABO CA MULTIPOLAR 10AWG 2 x DTU-LITE-S(WIFI) - MONIT DTU-LITE S (ATÉ 25 MICROS)
Amara | 72 | FIBROCIMENTO | 81.51 | 152741.39 | 1.8739 |  | 152741.39 | 1.8739 | 13 | 4568800% |  | 570 | 143 x MODULO FV 570WP N-TYPE BIFACIAL DUAL GLASS DAS-DH144NA 36 x HMS-2000-4T - MICRO HOYMILES 2000W DTU EXTERNA 4 x CABO FOTOVOLTAICO 4MM² PRETO 144 x CABO FOTOVOLTAICO 4MM² VERMELHO 288 x CONECTOR MC4 PAR EMBALADO ESTRUTURA FIBROCIMENTO MADEIRA 36 x AC TRUNK CONNECTOR - CONECTOR CA HOYMILES 12 x AC TRUNK END CAP - TERMINAL ENDCAP HOYMILES 1 x AC TRUNK CONNECTOR UNLOCK TOOL - CHAVE DESBLOQUEIO CONECTOR CA 1 x HMS DISCONNECT TOOL-1PCS - CHAVE DESCONEXAO MICROINVERSOR 72 x CABO CA MULTIPOLAR 10AWG 2 x DTU-LITE-S(WIFI) - MONIT DTU-LITE S (ATÉ 25 MICROS)
Amara | 57 | FIBROCIMENTO | 81.65 | 146263.38 | 1.7913 |  | 146263.38 | 1.7913 | 13 | 4568800% |  | 710 | 115 x MODULO FV 710WP BIFACIAL DUAL-GLASS TRINA TSM-NEG21C.20 29 x HMS-2000-4T - MICRO HOYMILES 2000W DTU EXTERNA 4 x CABO FOTOVOLTAICO 4MM² PRETO 116 x CABO FOTOVOLTAICO 4MM² VERMELHO 232 x CONECTOR MC4 PAR TRINA ESTRUTURA FIBROCIMENTO MADEIRA 29 x AC TRUNK CONNECTOR - CONECTOR CA HOYMILES 10 x AC TRUNK END CAP - TERMINAL ENDCAP HOYMILES 1 x AC TRUNK CONNECTOR UNLOCK TOOL - CHAVE DESBLOQUEIO CONECTOR CA 1 x HMS DISCONNECT TOOL-1PCS - CHAVE DESCONEXAO MICROINVERSOR 57 x CABO CA MULTIPOLAR 10AWG 2 x DTU-LITE-S(WIFI) - MONIT DTU-LITE S (ATÉ 25 MICROS)
Amara | SOLIS | FIBROCIMENTO | 82.08 | 102392.15 | 1.2475 |  | 102392.15 | 1.2475 | 13 | 4568800% |  | 570 | 144 x MODULO FV 570WP N-TYPE BIFACIAL DAH SOLAR DHN-72X16/DG 1 x INVERSOR SOLIS 60KW 380V S5-GC60K COM MONITORAMENTO 200 x CABO FOTOVOLTAICO 4MM² PRETO 200 x CABO FOTOVOLTAICO 4MM² VERMELHO 24 x CONECTOR MC4 PAR EMBALADO ESTRUTURA FIBROCIMENTO MADEIRA
Amara | SOLIS | FIBROCIMENTO | 82.08 | 102801 | 1.2524 |  | 102801 | 1.2524 | 13 | 4568800% |  | 570 | 144 x MODULO FV 570WP N-TYPE BIFACIAL DUAL GLASS DAS-DH144NA 1 x INVERSOR SOLIS 60KW 380V S5-GC60K COM MONITORAMENTO 200 x CABO FOTOVOLTAICO 4MM² PRETO 200 x CABO FOTOVOLTAICO 4MM² VERMELHO 24 x CONECTOR MC4 PAR EMBALADO ESTRUTURA FIBROCIMENTO MADEIRA
Amara | SUNGROW | FIBROCIMENTO | 82.08 | 109844.86 | 1.3383 |  | 109844.86 | 1.3383 | 13 | 4568800% |  | 570 | 144 x MODULO FV 570WP N-TYPE BIFACIAL DAH SOLAR DHN-72X16/DG 1 x INVERSOR SUNGROW SG75CX-P2 AFCI 380V COM MONITORAMENTO 350 x CABO FOTOVOLTAICO 4MM² PRETO 350 x CABO FOTOVOLTAICO 4MM² VERMELHO 20 x CONECTOR MC4 PAR EMBALADO ESTRUTURA FIBROCIMENTO MADEIRA
Amara | SUNGROW | FIBROCIMENTO | 82.08 | 110253.71 | 1.3432 |  | 110253.71 | 1.3432 | 13 | 4568800% |  | 570 | 144 x MODULO FV 570WP N-TYPE BIFACIAL DUAL GLASS DAS-DH144NA 1 x INVERSOR SUNGROW SG75CX-P2 AFCI 380V COM MONITORAMENTO 350 x CABO FOTOVOLTAICO 4MM² PRETO 350 x CABO FOTOVOLTAICO 4MM² VERMELHO 20 x CONECTOR MC4 PAR EMBALADO ESTRUTURA FIBROCIMENTO MADEIRA
Amara | SOLIS | FIBROCIMENTO | 82.08 | 111739.18 | 1.3613 |  | 111739.18 | 1.3613 | 13 | 4568800% |  | 570 | 144 x MODULO FV 570WP N-TYPE BIFACIAL DAH SOLAR DHN-72X16/DG 1 x INVERSOR SOLIS 60KW 220V 60K-LV-5G-PRO COM MONITORAMENTO 200 x CABO FOTOVOLTAICO 4MM² PRETO 200 x CABO FOTOVOLTAICO 4MM² VERMELHO 32 x CONECTOR MC4 PAR EMBALADO ESTRUTURA FIBROCIMENTO MADEIRA
Amara | SOLIS | FIBROCIMENTO | 82.08 | 112148.02 | 1.3663 |  | 112148.02 | 1.3663 | 13 | 4568800% |  | 570 | 144 x MODULO FV 570WP N-TYPE BIFACIAL DUAL GLASS DAS-DH144NA 1 x INVERSOR SOLIS 60KW 220V 60K-LV-5G-PRO COM MONITORAMENTO 200 x CABO FOTOVOLTAICO 4MM² PRETO 200 x CABO FOTOVOLTAICO 4MM² VERMELHO 32 x CONECTOR MC4 PAR EMBALADO ESTRUTURA FIBROCIMENTO MADEIRA
Amara | 72 | FIBROCIMENTO | 82.08 | 152860.07 | 1.8623 |  | 152860.07 | 1.8623 | 13 | 4568800% |  | 570 | 144 x MODULO FV 570WP N-TYPE BIFACIAL DAH SOLAR DHN-72X16/DG 36 x HMS-2000-4T - MICRO HOYMILES 2000W DTU EXTERNA 4 x CABO FOTOVOLTAICO 4MM² PRETO 144 x CABO FOTOVOLTAICO 4MM² VERMELHO 288 x CONECTOR MC4 PAR EMBALADO ESTRUTURA FIBROCIMENTO MADEIRA 36 x AC TRUNK CONNECTOR - CONECTOR CA HOYMILES 12 x AC TRUNK END CAP - TERMINAL ENDCAP HOYMILES 1 x AC TRUNK CONNECTOR UNLOCK TOOL - CHAVE DESBLOQUEIO CONECTOR CA 1 x HMS DISCONNECT TOOL-1PCS - CHAVE DESCONEXAO MICROINVERSOR 72 x CABO CA MULTIPOLAR 10AWG 2 x DTU-LITE-S(WIFI) - MONIT DTU-LITE S (ATÉ 25 MICROS)
Amara | 72 | FIBROCIMENTO | 82.08 | 153268.91 | 1.8673 |  | 153268.91 | 1.8673 | 13 | 4568800% |  | 570 | 144 x MODULO FV 570WP N-TYPE BIFACIAL DUAL GLASS DAS-DH144NA 36 x HMS-2000-4T - MICRO HOYMILES 2000W DTU EXTERNA 4 x CABO FOTOVOLTAICO 4MM² PRETO 144 x CABO FOTOVOLTAICO 4MM² VERMELHO 288 x CONECTOR MC4 PAR EMBALADO ESTRUTURA FIBROCIMENTO MADEIRA 36 x AC TRUNK CONNECTOR - CONECTOR CA HOYMILES 12 x AC TRUNK END CAP - TERMINAL ENDCAP HOYMILES 1 x AC TRUNK CONNECTOR UNLOCK TOOL - CHAVE DESBLOQUEIO CONECTOR CA 1 x HMS DISCONNECT TOOL-1PCS - CHAVE DESCONEXAO MICROINVERSOR 72 x CABO CA MULTIPOLAR 10AWG 2 x DTU-LITE-S(WIFI) - MONIT DTU-LITE S (ATÉ 25 MICROS)
Amara | 57 | FIBROCIMENTO | 82.36 | 146991.54 | 1.7847 |  | 146991.54 | 1.7847 | 13 | 4568800% |  | 710 | 116 x MODULO FV 710WP BIFACIAL DUAL-GLASS TRINA TSM-NEG21C.20 29 x HMS-2000-4T - MICRO HOYMILES 2000W DTU EXTERNA 4 x CABO FOTOVOLTAICO 4MM² PRETO 116 x CABO FOTOVOLTAICO 4MM² VERMELHO 232 x CONECTOR MC4 PAR TRINA ESTRUTURA FIBROCIMENTO MADEIRA 29 x AC TRUNK CONNECTOR - CONECTOR CA HOYMILES 10 x AC TRUNK END CAP - TERMINAL ENDCAP HOYMILES 1 x AC TRUNK CONNECTOR UNLOCK TOOL - CHAVE DESBLOQUEIO CONECTOR CA 1 x HMS DISCONNECT TOOL-1PCS - CHAVE DESCONEXAO MICROINVERSOR 57 x CABO CA MULTIPOLAR 10AWG 2 x DTU-LITE-S(WIFI) - MONIT DTU-LITE S (ATÉ 25 MICROS)
Amara | SOLIS | FIBROCIMENTO | 82.65 | 103231.42 | 1.249 |  | 103231.42 | 1.249 | 13 | 4568800% |  | 570 | 145 x MODULO FV 570WP N-TYPE BIFACIAL DAH SOLAR DHN-72X16/DG 1 x INVERSOR SOLIS 60KW 380V S5-GC60K COM MONITORAMENTO 200 x CABO FOTOVOLTAICO 4MM² PRETO 200 x CABO FOTOVOLTAICO 4MM² VERMELHO 24 x CONECTOR MC4 PAR EMBALADO ESTRUTURA FIBROCIMENTO MADEIRA
Amara | SOLIS | FIBROCIMENTO | 82.65 | 103643.1 | 1.254 |  | 103643.1 | 1.254 | 13 | 4568800% |  | 570 | 145 x MODULO FV 570WP N-TYPE BIFACIAL DUAL GLASS DAS-DH144NA 1 x INVERSOR SOLIS 60KW 380V S5-GC60K COM MONITORAMENTO 200 x CABO FOTOVOLTAICO 4MM² PRETO 200 x CABO FOTOVOLTAICO 4MM² VERMELHO 24 x CONECTOR MC4 PAR EMBALADO ESTRUTURA FIBROCIMENTO MADEIRA
Amara | SUNGROW | FIBROCIMENTO | 82.65 | 110684.13 | 1.3392 |  | 110684.13 | 1.3392 | 13 | 4568800% |  | 570 | 145 x MODULO FV 570WP N-TYPE BIFACIAL DAH SOLAR DHN-72X16/DG 1 x INVERSOR SUNGROW SG75CX-P2 AFCI 380V COM MONITORAMENTO 350 x CABO FOTOVOLTAICO 4MM² PRETO 350 x CABO FOTOVOLTAICO 4MM² VERMELHO 20 x CONECTOR MC4 PAR EMBALADO ESTRUTURA FIBROCIMENTO MADEIRA
Amara | SUNGROW | FIBROCIMENTO | 82.65 | 111095.81 | 1.3442 |  | 111095.81 | 1.3442 | 13 | 4568800% |  | 570 | 145 x MODULO FV 570WP N-TYPE BIFACIAL DUAL GLASS DAS-DH144NA 1 x INVERSOR SUNGROW SG75CX-P2 AFCI 380V COM MONITORAMENTO 350 x CABO FOTOVOLTAICO 4MM² PRETO 350 x CABO FOTOVOLTAICO 4MM² VERMELHO 20 x CONECTOR MC4 PAR EMBALADO ESTRUTURA FIBROCIMENTO MADEIRA
Amara | 72 | FIBROCIMENTO | 82.65 | 155472.13 | 1.8811 |  | 155472.13 | 1.8811 | 13 | 4568800% |  | 570 | 145 x MODULO FV 570WP N-TYPE BIFACIAL DAH SOLAR DHN-72X16/DG 37 x HMS-2000-4T - MICRO HOYMILES 2000W DTU EXTERNA 4 x CABO FOTOVOLTAICO 4MM² PRETO 148 x CABO FOTOVOLTAICO 4MM² VERMELHO 296 x CONECTOR MC4 PAR EMBALADO ESTRUTURA FIBROCIMENTO MADEIRA 37 x AC TRUNK CONNECTOR - CONECTOR CA HOYMILES 13 x AC TRUNK END CAP - TERMINAL ENDCAP HOYMILES 1 x AC TRUNK CONNECTOR UNLOCK TOOL - CHAVE DESBLOQUEIO CONECTOR CA 1 x HMS DISCONNECT TOOL-1PCS - CHAVE DESCONEXAO MICROINVERSOR 72 x CABO CA MULTIPOLAR 10AWG 2 x DTU-LITE-S(WIFI) - MONIT DTU-LITE S (ATÉ 25 MICROS)
Amara | 72 | FIBROCIMENTO | 82.65 | 155883.82 | 1.8861 |  | 155883.82 | 1.8861 | 13 | 4568800% |  | 570 | 145 x MODULO FV 570WP N-TYPE BIFACIAL DUAL GLASS DAS-DH144NA 37 x HMS-2000-4T - MICRO HOYMILES 2000W DTU EXTERNA 4 x CABO FOTOVOLTAICO 4MM² PRETO 148 x CABO FOTOVOLTAICO 4MM² VERMELHO 296 x CONECTOR MC4 PAR EMBALADO ESTRUTURA FIBROCIMENTO MADEIRA 37 x AC TRUNK CONNECTOR - CONECTOR CA HOYMILES 13 x AC TRUNK END CAP - TERMINAL ENDCAP HOYMILES 1 x AC TRUNK CONNECTOR UNLOCK TOOL - CHAVE DESBLOQUEIO CONECTOR CA 1 x HMS DISCONNECT TOOL-1PCS - CHAVE DESCONEXAO MICROINVERSOR 72 x CABO CA MULTIPOLAR 10AWG 2 x DTU-LITE-S(WIFI) - MONIT DTU-LITE S (ATÉ 25 MICROS)
Amara | 60 | FIBROCIMENTO | 83.07 | 149840.86 | 1.8038 |  | 149840.86 | 1.8038 | 13 | 4568800% |  | 710 | 117 x MODULO FV 710WP BIFACIAL DUAL-GLASS TRINA TSM-NEG21C.20 30 x HMS-2000-4T - MICRO HOYMILES 2000W DTU EXTERNA 4 x CABO FOTOVOLTAICO 4MM² PRETO 120 x CABO FOTOVOLTAICO 4MM² VERMELHO 240 x CONECTOR MC4 PAR TRINA ESTRUTURA FIBROCIMENTO MADEIRA 30 x AC TRUNK CONNECTOR - CONECTOR CA HOYMILES 10 x AC TRUNK END CAP - TERMINAL ENDCAP HOYMILES 1 x AC TRUNK CONNECTOR UNLOCK TOOL - CHAVE DESBLOQUEIO CONECTOR CA 1 x HMS DISCONNECT TOOL-1PCS - CHAVE DESCONEXAO MICROINVERSOR 60 x CABO CA MULTIPOLAR 10AWG 2 x DTU-LITE-S(WIFI) - MONIT DTU-LITE S (ATÉ 25 MICROS)
Amara | SUNGROW | FIBROCIMENTO | 83.22 | 111208.81 | 1.3363 |  | 111208.81 | 1.3363 | 13 | 4568800% |  | 570 | 146 x MODULO FV 570WP N-TYPE BIFACIAL DAH SOLAR DHN-72X16/DG 1 x INVERSOR SUNGROW SG75CX-P2 AFCI 380V COM MONITORAMENTO 350 x CABO FOTOVOLTAICO 4MM² PRETO 350 x CABO FOTOVOLTAICO 4MM² VERMELHO 20 x CONECTOR MC4 PAR EMBALADO ESTRUTURA FIBROCIMENTO MADEIRA
Amara | SUNGROW | FIBROCIMENTO | 83.22 | 111623.34 | 1.3413 |  | 111623.34 | 1.3413 | 13 | 4568800% |  | 570 | 146 x MODULO FV 570WP N-TYPE BIFACIAL DUAL GLASS DAS-DH144NA 1 x INVERSOR SUNGROW SG75CX-P2 AFCI 380V COM MONITORAMENTO 350 x CABO FOTOVOLTAICO 4MM² PRETO 350 x CABO FOTOVOLTAICO 4MM² VERMELHO 20 x CONECTOR MC4 PAR EMBALADO ESTRUTURA FIBROCIMENTO MADEIRA
Amara | SOLIS | FIBROCIMENTO | 83.22 | 115313.92 | 1.3857 |  | 115313.92 | 1.3857 | 13 | 4568800% |  | 570 | 146 x MODULO FV 570WP N-TYPE BIFACIAL DAH SOLAR DHN-72X16/DG 1 x INVERSOR SOLIS 75KW 220V 75K-LV-5G-PRO COM MONITORAMENTO 350 x CABO FOTOVOLTAICO 4MM² PRETO 350 x CABO FOTOVOLTAICO 4MM² VERMELHO 32 x CONECTOR MC4 PAR EMBALADO ESTRUTURA FIBROCIMENTO MADEIRA
Amara | SOLIS | FIBROCIMENTO | 83.22 | 115313.92 | 1.3857 |  | 115313.92 | 1.3857 | 13 | 4568800% |  | 570 | 146 x MODULO FV 570WP N-TYPE BIFACIAL DAH SOLAR DHN-72X16/DG 1 x INVERSOR SOLIS 75KW 220V 75K-LV-5G-PRO COM MONITORAMENTO 350 x CABO FOTOVOLTAICO 4MM² PRETO 350 x CABO FOTOVOLTAICO 4MM² VERMELHO 32 x CONECTOR MC4 PAR EMBALADO ESTRUTURA FIBROCIMENTO MADEIRA
Amara | SOLIS | FIBROCIMENTO | 83.22 | 115728.44 | 1.3906 |  | 115728.44 | 1.3906 | 13 | 4568800% |  | 570 | 146 x MODULO FV 570WP N-TYPE BIFACIAL DUAL GLASS DAS-DH144NA 1 x INVERSOR SOLIS 75KW 220V 75K-LV-5G-PRO COM MONITORAMENTO 350 x CABO FOTOVOLTAICO 4MM² PRETO 350 x CABO FOTOVOLTAICO 4MM² VERMELHO 32 x CONECTOR MC4 PAR EMBALADO ESTRUTURA FIBROCIMENTO MADEIRA
Amara | SOLIS | FIBROCIMENTO | 83.22 | 115728.44 | 1.3906 |  | 115728.44 | 1.3906 | 13 | 4568800% |  | 570 | 146 x MODULO FV 570WP N-TYPE BIFACIAL DUAL GLASS DAS-DH144NA 1 x INVERSOR SOLIS 75KW 220V 75K-LV-5G-PRO COM MONITORAMENTO 350 x CABO FOTOVOLTAICO 4MM² PRETO 350 x CABO FOTOVOLTAICO 4MM² VERMELHO 32 x CONECTOR MC4 PAR EMBALADO ESTRUTURA FIBROCIMENTO MADEIRA
Amara | 72 | FIBROCIMENTO | 83.22 | 155996.82 | 1.8745 |  | 155996.82 | 1.8745 | 13 | 4568800% |  | 570 | 146 x MODULO FV 570WP N-TYPE BIFACIAL DAH SOLAR DHN-72X16/DG 37 x HMS-2000-4T - MICRO HOYMILES 2000W DTU EXTERNA 4 x CABO FOTOVOLTAICO 4MM² PRETO 148 x CABO FOTOVOLTAICO 4MM² VERMELHO 296 x CONECTOR MC4 PAR EMBALADO ESTRUTURA FIBROCIMENTO MADEIRA 37 x AC TRUNK CONNECTOR - CONECTOR CA HOYMILES 13 x AC TRUNK END CAP - TERMINAL ENDCAP HOYMILES 1 x AC TRUNK CONNECTOR UNLOCK TOOL - CHAVE DESBLOQUEIO CONECTOR CA 1 x HMS DISCONNECT TOOL-1PCS - CHAVE DESCONEXAO MICROINVERSOR 72 x CABO CA MULTIPOLAR 10AWG 2 x DTU-LITE-S(WIFI) - MONIT DTU-LITE S (ATÉ 25 MICROS)
Amara | 72 | FIBROCIMENTO | 83.22 | 156411.34 | 1.8795 |  | 156411.34 | 1.8795 | 13 | 4568800% |  | 570 | 146 x MODULO FV 570WP N-TYPE BIFACIAL DUAL GLASS DAS-DH144NA 37 x HMS-2000-4T - MICRO HOYMILES 2000W DTU EXTERNA 4 x CABO FOTOVOLTAICO 4MM² PRETO 148 x CABO FOTOVOLTAICO 4MM² VERMELHO 296 x CONECTOR MC4 PAR EMBALADO ESTRUTURA FIBROCIMENTO MADEIRA 37 x AC TRUNK CONNECTOR - CONECTOR CA HOYMILES 13 x AC TRUNK END CAP - TERMINAL ENDCAP HOYMILES 1 x AC TRUNK CONNECTOR UNLOCK TOOL - CHAVE DESBLOQUEIO CONECTOR CA 1 x HMS DISCONNECT TOOL-1PCS - CHAVE DESCONEXAO MICROINVERSOR 72 x CABO CA MULTIPOLAR 10AWG 2 x DTU-LITE-S(WIFI) - MONIT DTU-LITE S (ATÉ 25 MICROS)
Amara | 60 | FIBROCIMENTO | 83.78 | 150569.02 | 1.7972 |  | 150569.02 | 1.7972 | 13 | 4568800% |  | 710 | 118 x MODULO FV 710WP BIFACIAL DUAL-GLASS TRINA TSM-NEG21C.20 30 x HMS-2000-4T - MICRO HOYMILES 2000W DTU EXTERNA 4 x CABO FOTOVOLTAICO 4MM² PRETO 120 x CABO FOTOVOLTAICO 4MM² VERMELHO 240 x CONECTOR MC4 PAR TRINA ESTRUTURA FIBROCIMENTO MADEIRA 30 x AC TRUNK CONNECTOR - CONECTOR CA HOYMILES 10 x AC TRUNK END CAP - TERMINAL ENDCAP HOYMILES 1 x AC TRUNK CONNECTOR UNLOCK TOOL - CHAVE DESBLOQUEIO CONECTOR CA 1 x HMS DISCONNECT TOOL-1PCS - CHAVE DESCONEXAO MICROINVERSOR 60 x CABO CA MULTIPOLAR 10AWG 2 x DTU-LITE-S(WIFI) - MONIT DTU-LITE S (ATÉ 25 MICROS)
Amara | SOLIS | FIBROCIMENTO | 83.79 | 107879.95 | 1.2875 |  | 107879.95 | 1.2875 | 13 | 4568800% |  | 570 | 147 x MODULO FV 570WP N-TYPE BIFACIAL DAH SOLAR DHN-72X16/DG 1 x INVERSOR SOLIS 75KW 380V 75K-5G-PRO COM MONITORAMENTO 350 x CABO FOTOVOLTAICO 4MM² PRETO 350 x CABO FOTOVOLTAICO 4MM² VERMELHO 24 x CONECTOR MC4 PAR EMBALADO ESTRUTURA FIBROCIMENTO MADEIRA
Amara | SOLIS | FIBROCIMENTO | 83.79 | 107879.95 | 1.2875 |  | 107879.95 | 1.2875 | 13 | 4568800% |  | 570 | 147 x MODULO FV 570WP N-TYPE BIFACIAL DAH SOLAR DHN-72X16/DG 1 x INVERSOR SOLIS 75KW 380V 75K-5G-PRO COM MONITORAMENTO 350 x CABO FOTOVOLTAICO 4MM² PRETO 350 x CABO FOTOVOLTAICO 4MM² VERMELHO 24 x CONECTOR MC4 PAR EMBALADO ESTRUTURA FIBROCIMENTO MADEIRA
Amara | SOLIS | FIBROCIMENTO | 83.79 | 108297.31 | 1.2925 |  | 108297.31 | 1.2925 | 13 | 4568800% |  | 570 | 147 x MODULO FV 570WP N-TYPE BIFACIAL DUAL GLASS DAS-DH144NA 1 x INVERSOR SOLIS 75KW 380V 75K-5G-PRO COM MONITORAMENTO 350 x CABO FOTOVOLTAICO 4MM² PRETO 350 x CABO FOTOVOLTAICO 4MM² VERMELHO 24 x CONECTOR MC4 PAR EMBALADO ESTRUTURA FIBROCIMENTO MADEIRA
Amara | SOLIS | FIBROCIMENTO | 83.79 | 108297.31 | 1.2925 |  | 108297.31 | 1.2925 | 13 | 4568800% |  | 570 | 147 x MODULO FV 570WP N-TYPE BIFACIAL DUAL GLASS DAS-DH144NA 1 x INVERSOR SOLIS 75KW 380V 75K-5G-PRO COM MONITORAMENTO 350 x CABO FOTOVOLTAICO 4MM² PRETO 350 x CABO FOTOVOLTAICO 4MM² VERMELHO 24 x CONECTOR MC4 PAR EMBALADO ESTRUTURA FIBROCIMENTO MADEIRA
Amara | SOLIS | FIBROCIMENTO | 83.79 | 115838.6 | 1.3825 |  | 115838.6 | 1.3825 | 13 | 4568800% |  | 570 | 147 x MODULO FV 570WP N-TYPE BIFACIAL DAH SOLAR DHN-72X16/DG 1 x INVERSOR SOLIS 75KW 220V 75K-LV-5G-PRO COM MONITORAMENTO 350 x CABO FOTOVOLTAICO 4MM² PRETO 350 x CABO FOTOVOLTAICO 4MM² VERMELHO 32 x CONECTOR MC4 PAR EMBALADO ESTRUTURA FIBROCIMENTO MADEIRA
Amara | SOLIS | FIBROCIMENTO | 83.79 | 116255.97 | 1.3875 |  | 116255.97 | 1.3875 | 13 | 4568800% |  | 570 | 147 x MODULO FV 570WP N-TYPE BIFACIAL DUAL GLASS DAS-DH144NA 1 x INVERSOR SOLIS 75KW 220V 75K-LV-5G-PRO COM MONITORAMENTO 350 x CABO FOTOVOLTAICO 4MM² PRETO 350 x CABO FOTOVOLTAICO 4MM² VERMELHO 32 x CONECTOR MC4 PAR EMBALADO ESTRUTURA FIBROCIMENTO MADEIRA
Amara | 72 | FIBROCIMENTO | 83.79 | 156521.5 | 1.868 |  | 156521.5 | 1.868 | 13 | 4568800% |  | 570 | 147 x MODULO FV 570WP N-TYPE BIFACIAL DAH SOLAR DHN-72X16/DG 37 x HMS-2000-4T - MICRO HOYMILES 2000W DTU EXTERNA 4 x CABO FOTOVOLTAICO 4MM² PRETO 148 x CABO FOTOVOLTAICO 4MM² VERMELHO 296 x CONECTOR MC4 PAR EMBALADO ESTRUTURA FIBROCIMENTO MADEIRA 37 x AC TRUNK CONNECTOR - CONECTOR CA HOYMILES 13 x AC TRUNK END CAP - TERMINAL ENDCAP HOYMILES 1 x AC TRUNK CONNECTOR UNLOCK TOOL - CHAVE DESBLOQUEIO CONECTOR CA 1 x HMS DISCONNECT TOOL-1PCS - CHAVE DESCONEXAO MICROINVERSOR 72 x CABO CA MULTIPOLAR 10AWG 2 x DTU-LITE-S(WIFI) - MONIT DTU-LITE S (ATÉ 25 MICROS)
Amara | 72 | FIBROCIMENTO | 83.79 | 156938.86 | 1.873 |  | 156938.86 | 1.873 | 13 | 4568800% |  | 570 | 147 x MODULO FV 570WP N-TYPE BIFACIAL DUAL GLASS DAS-DH144NA 37 x HMS-2000-4T - MICRO HOYMILES 2000W DTU EXTERNA 4 x CABO FOTOVOLTAICO 4MM² PRETO 148 x CABO FOTOVOLTAICO 4MM² VERMELHO 296 x CONECTOR MC4 PAR EMBALADO ESTRUTURA FIBROCIMENTO MADEIRA 37 x AC TRUNK CONNECTOR - CONECTOR CA HOYMILES 13 x AC TRUNK END CAP - TERMINAL ENDCAP HOYMILES 1 x AC TRUNK CONNECTOR UNLOCK TOOL - CHAVE DESBLOQUEIO CONECTOR CA 1 x HMS DISCONNECT TOOL-1PCS - CHAVE DESCONEXAO MICROINVERSOR 72 x CABO CA MULTIPOLAR 10AWG 2 x DTU-LITE-S(WIFI) - MONIT DTU-LITE S (ATÉ 25 MICROS)
Amara | SOLIS | FIBROCIMENTO | 84.36 | 108404.63 | 1.285 |  | 108404.63 | 1.285 | 13 | 4568800% |  | 570 | 148 x MODULO FV 570WP N-TYPE BIFACIAL DAH SOLAR DHN-72X16/DG 1 x INVERSOR SOLIS 75KW 380V 75K-5G-PRO COM MONITORAMENTO 350 x CABO FOTOVOLTAICO 4MM² PRETO 350 x CABO FOTOVOLTAICO 4MM² VERMELHO 24 x CONECTOR MC4 PAR EMBALADO ESTRUTURA FIBROCIMENTO MADEIRA
Amara | SOLIS | FIBROCIMENTO | 84.36 | 108824.83 | 1.29 |  | 108824.83 | 1.29 | 13 | 4568800% |  | 570 | 148 x MODULO FV 570WP N-TYPE BIFACIAL DUAL GLASS DAS-DH144NA 1 x INVERSOR SOLIS 75KW 380V 75K-5G-PRO COM MONITORAMENTO 350 x CABO FOTOVOLTAICO 4MM² PRETO 350 x CABO FOTOVOLTAICO 4MM² VERMELHO 24 x CONECTOR MC4 PAR EMBALADO ESTRUTURA FIBROCIMENTO MADEIRA
Amara | SUNGROW | FIBROCIMENTO | 84.36 | 112258.18 | 1.3307 |  | 112258.18 | 1.3307 | 13 | 4568800% |  | 570 | 148 x MODULO FV 570WP N-TYPE BIFACIAL DAH SOLAR DHN-72X16/DG 1 x INVERSOR SUNGROW SG75CX-P2 AFCI 380V COM MONITORAMENTO 350 x CABO FOTOVOLTAICO 4MM² PRETO 350 x CABO FOTOVOLTAICO 4MM² VERMELHO 20 x CONECTOR MC4 PAR EMBALADO ESTRUTURA FIBROCIMENTO MADEIRA
Amara | SUNGROW | FIBROCIMENTO | 84.36 | 112258.18 | 1.3307 |  | 112258.18 | 1.3307 | 13 | 4568800% |  | 570 | 148 x MODULO FV 570WP N-TYPE BIFACIAL DAH SOLAR DHN-72X16/DG 1 x INVERSOR SUNGROW SG75CX-P2 AFCI 380V COM MONITORAMENTO 350 x CABO FOTOVOLTAICO 4MM² PRETO 350 x CABO FOTOVOLTAICO 4MM² VERMELHO 20 x CONECTOR MC4 PAR EMBALADO ESTRUTURA FIBROCIMENTO MADEIRA
Amara | SUNGROW | FIBROCIMENTO | 84.36 | 112678.38 | 1.3357 |  | 112678.38 | 1.3357 | 13 | 4568800% |  | 570 | 148 x MODULO FV 570WP N-TYPE BIFACIAL DUAL GLASS DAS-DH144NA 1 x INVERSOR SUNGROW SG75CX-P2 AFCI 380V COM MONITORAMENTO 350 x CABO FOTOVOLTAICO 4MM² PRETO 350 x CABO FOTOVOLTAICO 4MM² VERMELHO 20 x CONECTOR MC4 PAR EMBALADO ESTRUTURA FIBROCIMENTO MADEIRA
Amara | SUNGROW | FIBROCIMENTO | 84.36 | 112678.38 | 1.3357 |  | 112678.38 | 1.3357 | 13 | 4568800% |  | 570 | 148 x MODULO FV 570WP N-TYPE BIFACIAL DUAL GLASS DAS-DH144NA 1 x INVERSOR SUNGROW SG75CX-P2 AFCI 380V COM MONITORAMENTO 350 x CABO FOTOVOLTAICO 4MM² PRETO 350 x CABO FOTOVOLTAICO 4MM² VERMELHO 20 x CONECTOR MC4 PAR EMBALADO ESTRUTURA FIBROCIMENTO MADEIRA
Amara | 72 | FIBROCIMENTO | 84.36 | 157046.18 | 1.8616 |  | 157046.18 | 1.8616 | 13 | 4568800% |  | 570 | 148 x MODULO FV 570WP N-TYPE BIFACIAL DAH SOLAR DHN-72X16/DG 37 x HMS-2000-4T - MICRO HOYMILES 2000W DTU EXTERNA 4 x CABO FOTOVOLTAICO 4MM² PRETO 148 x CABO FOTOVOLTAICO 4MM² VERMELHO 296 x CONECTOR MC4 PAR EMBALADO ESTRUTURA FIBROCIMENTO MADEIRA 37 x AC TRUNK CONNECTOR - CONECTOR CA HOYMILES 13 x AC TRUNK END CAP - TERMINAL ENDCAP HOYMILES 1 x AC TRUNK CONNECTOR UNLOCK TOOL - CHAVE DESBLOQUEIO CONECTOR CA 1 x HMS DISCONNECT TOOL-1PCS - CHAVE DESCONEXAO MICROINVERSOR 72 x CABO CA MULTIPOLAR 10AWG 2 x DTU-LITE-S(WIFI) - MONIT DTU-LITE S (ATÉ 25 MICROS)
Amara | 72 | FIBROCIMENTO | 84.36 | 157466.39 | 1.8666 |  | 157466.39 | 1.8666 | 13 | 4568800% |  | 570 | 148 x MODULO FV 570WP N-TYPE BIFACIAL DUAL GLASS DAS-DH144NA 37 x HMS-2000-4T - MICRO HOYMILES 2000W DTU EXTERNA 4 x CABO FOTOVOLTAICO 4MM² PRETO 148 x CABO FOTOVOLTAICO 4MM² VERMELHO 296 x CONECTOR MC4 PAR EMBALADO ESTRUTURA FIBROCIMENTO MADEIRA 37 x AC TRUNK CONNECTOR - CONECTOR CA HOYMILES 13 x AC TRUNK END CAP - TERMINAL ENDCAP HOYMILES 1 x AC TRUNK CONNECTOR UNLOCK TOOL - CHAVE DESBLOQUEIO CONECTOR CA 1 x HMS DISCONNECT TOOL-1PCS - CHAVE DESCONEXAO MICROINVERSOR 72 x CABO CA MULTIPOLAR 10AWG 2 x DTU-LITE-S(WIFI) - MONIT DTU-LITE S (ATÉ 25 MICROS)
Amara | 60 | FIBROCIMENTO | 84.49 | 151297.18 | 1.7907 |  | 151297.18 | 1.7907 | 13 | 4568800% |  | 710 | 119 x MODULO FV 710WP BIFACIAL DUAL-GLASS TRINA TSM-NEG21C.20 30 x HMS-2000-4T - MICRO HOYMILES 2000W DTU EXTERNA 4 x CABO FOTOVOLTAICO 4MM² PRETO 120 x CABO FOTOVOLTAICO 4MM² VERMELHO 240 x CONECTOR MC4 PAR TRINA ESTRUTURA FIBROCIMENTO MADEIRA 30 x AC TRUNK CONNECTOR - CONECTOR CA HOYMILES 10 x AC TRUNK END CAP - TERMINAL ENDCAP HOYMILES 1 x AC TRUNK CONNECTOR UNLOCK TOOL - CHAVE DESBLOQUEIO CONECTOR CA 1 x HMS DISCONNECT TOOL-1PCS - CHAVE DESCONEXAO MICROINVERSOR 60 x CABO CA MULTIPOLAR 10AWG 2 x DTU-LITE-S(WIFI) - MONIT DTU-LITE S (ATÉ 25 MICROS)
Amara | SUNGROW | FIBROCIMENTO | 84.93 | 113097.45 | 1.3317 |  | 113097.45 | 1.3317 | 13 | 4568800% |  | 570 | 149 x MODULO FV 570WP N-TYPE BIFACIAL DAH SOLAR DHN-72X16/DG 1 x INVERSOR SUNGROW SG75CX-P2 AFCI 380V COM MONITORAMENTO 350 x CABO FOTOVOLTAICO 4MM² PRETO 350 x CABO FOTOVOLTAICO 4MM² VERMELHO 20 x CONECTOR MC4 PAR EMBALADO ESTRUTURA FIBROCIMENTO MADEIRA
Amara | SUNGROW | FIBROCIMENTO | 84.93 | 113520.49 | 1.3366 |  | 113520.49 | 1.3366 | 13 | 4568800% |  | 570 | 149 x MODULO FV 570WP N-TYPE BIFACIAL DUAL GLASS DAS-DH144NA 1 x INVERSOR SUNGROW SG75CX-P2 AFCI 380V COM MONITORAMENTO 350 x CABO FOTOVOLTAICO 4MM² PRETO 350 x CABO FOTOVOLTAICO 4MM² VERMELHO 20 x CONECTOR MC4 PAR EMBALADO ESTRUTURA FIBROCIMENTO MADEIRA
Amara | SOLIS | FIBROCIMENTO | 84.93 | 117202.55 | 1.38 |  | 117202.55 | 1.38 | 13 | 4568800% |  | 570 | 149 x MODULO FV 570WP N-TYPE BIFACIAL DAH SOLAR DHN-72X16/DG 1 x INVERSOR SOLIS 75KW 220V 75K-LV-5G-PRO COM MONITORAMENTO 350 x CABO FOTOVOLTAICO 4MM² PRETO 350 x CABO FOTOVOLTAICO 4MM² VERMELHO 32 x CONECTOR MC4 PAR EMBALADO ESTRUTURA FIBROCIMENTO MADEIRA
Amara | SOLIS | FIBROCIMENTO | 84.93 | 117202.55 | 1.38 |  | 117202.55 | 1.38 | 13 | 4568800% |  | 570 | 149 x MODULO FV 570WP N-TYPE BIFACIAL DAH SOLAR DHN-72X16/DG 1 x INVERSOR SOLIS 75KW 220V 75K-LV-5G-PRO COM MONITORAMENTO 350 x CABO FOTOVOLTAICO 4MM² PRETO 350 x CABO FOTOVOLTAICO 4MM² VERMELHO 32 x CONECTOR MC4 PAR EMBALADO ESTRUTURA FIBROCIMENTO MADEIRA
Amara | SOLIS | FIBROCIMENTO | 84.93 | 117625.6 | 1.385 |  | 117625.6 | 1.385 | 13 | 4568800% |  | 570 | 149 x MODULO FV 570WP N-TYPE BIFACIAL DUAL GLASS DAS-DH144NA 1 x INVERSOR SOLIS 75KW 220V 75K-LV-5G-PRO COM MONITORAMENTO 350 x CABO FOTOVOLTAICO 4MM² PRETO 350 x CABO FOTOVOLTAICO 4MM² VERMELHO 32 x CONECTOR MC4 PAR EMBALADO ESTRUTURA FIBROCIMENTO MADEIRA
Amara | SOLIS | FIBROCIMENTO | 84.93 | 117625.6 | 1.385 |  | 117625.6 | 1.385 | 13 | 4568800% |  | 570 | 149 x MODULO FV 570WP N-TYPE BIFACIAL DUAL GLASS DAS-DH144NA 1 x INVERSOR SOLIS 75KW 220V 75K-LV-5G-PRO COM MONITORAMENTO 350 x CABO FOTOVOLTAICO 4MM² PRETO 350 x CABO FOTOVOLTAICO 4MM² VERMELHO 32 x CONECTOR MC4 PAR EMBALADO ESTRUTURA FIBROCIMENTO MADEIRA
Amara | 75 | FIBROCIMENTO | 84.93 | 159692.03 | 1.8803 |  | 159692.03 | 1.8803 | 13 | 4568800% |  | 570 | 149 x MODULO FV 570WP N-TYPE BIFACIAL DAH SOLAR DHN-72X16/DG 38 x HMS-2000-4T - MICRO HOYMILES 2000W DTU EXTERNA 4 x CABO FOTOVOLTAICO 4MM² PRETO 152 x CABO FOTOVOLTAICO 4MM² VERMELHO 304 x CONECTOR MC4 PAR EMBALADO ESTRUTURA FIBROCIMENTO MADEIRA 38 x AC TRUNK CONNECTOR - CONECTOR CA HOYMILES 13 x AC TRUNK END CAP - TERMINAL ENDCAP HOYMILES 1 x AC TRUNK CONNECTOR UNLOCK TOOL - CHAVE DESBLOQUEIO CONECTOR CA 1 x HMS DISCONNECT TOOL-1PCS - CHAVE DESCONEXAO MICROINVERSOR 75 x CABO CA MULTIPOLAR 10AWG 2 x DTU-LITE-S(WIFI) - MONIT DTU-LITE S (ATÉ 25 MICROS)
Amara | 75 | FIBROCIMENTO | 84.93 | 160115.08 | 1.8853 |  | 160115.08 | 1.8853 | 13 | 4568800% |  | 570 | 149 x MODULO FV 570WP N-TYPE BIFACIAL DUAL GLASS DAS-DH144NA 38 x HMS-2000-4T - MICRO HOYMILES 2000W DTU EXTERNA 4 x CABO FOTOVOLTAICO 4MM² PRETO 152 x CABO FOTOVOLTAICO 4MM² VERMELHO 304 x CONECTOR MC4 PAR EMBALADO ESTRUTURA FIBROCIMENTO MADEIRA 38 x AC TRUNK CONNECTOR - CONECTOR CA HOYMILES 13 x AC TRUNK END CAP - TERMINAL ENDCAP HOYMILES 1 x AC TRUNK CONNECTOR UNLOCK TOOL - CHAVE DESBLOQUEIO CONECTOR CA 1 x HMS DISCONNECT TOOL-1PCS - CHAVE DESCONEXAO MICROINVERSOR 75 x CABO CA MULTIPOLAR 10AWG 2 x DTU-LITE-S(WIFI) - MONIT DTU-LITE S (ATÉ 25 MICROS)
Amara | 60 | FIBROCIMENTO | 85.2 | 152025.34 | 1.7843 |  | 152025.34 | 1.7843 | 13 | 4568800% |  | 710 | 120 x MODULO FV 710WP BIFACIAL DUAL-GLASS TRINA TSM-NEG21C.20 30 x HMS-2000-4T - MICRO HOYMILES 2000W DTU EXTERNA 4 x CABO FOTOVOLTAICO 4MM² PRETO 120 x CABO FOTOVOLTAICO 4MM² VERMELHO 240 x CONECTOR MC4 PAR TRINA ESTRUTURA FIBROCIMENTO MADEIRA 30 x AC TRUNK CONNECTOR - CONECTOR CA HOYMILES 10 x AC TRUNK END CAP - TERMINAL ENDCAP HOYMILES 1 x AC TRUNK CONNECTOR UNLOCK TOOL - CHAVE DESBLOQUEIO CONECTOR CA 1 x HMS DISCONNECT TOOL-1PCS - CHAVE DESCONEXAO MICROINVERSOR 60 x CABO CA MULTIPOLAR 10AWG 2 x DTU-LITE-S(WIFI) - MONIT DTU-LITE S (ATÉ 25 MICROS)
Amara | SOLIS | FIBROCIMENTO | 85.5 | 109768.58 | 1.2838 |  | 109768.58 | 1.2838 | 13 | 4568800% |  | 570 | 150 x MODULO FV 570WP N-TYPE BIFACIAL DAH SOLAR DHN-72X16/DG 1 x INVERSOR SOLIS 75KW 380V 75K-5G-PRO COM MONITORAMENTO 350 x CABO FOTOVOLTAICO 4MM² PRETO 350 x CABO FOTOVOLTAICO 4MM² VERMELHO 24 x CONECTOR MC4 PAR EMBALADO ESTRUTURA FIBROCIMENTO MADEIRA
Amara | SOLIS | FIBROCIMENTO | 85.5 | 109768.58 | 1.2838 |  | 109768.58 | 1.2838 | 13 | 4568800% |  | 570 | 150 x MODULO FV 570WP N-TYPE BIFACIAL DAH SOLAR DHN-72X16/DG 1 x INVERSOR SOLIS 75KW 380V 75K-5G-PRO COM MONITORAMENTO 350 x CABO FOTOVOLTAICO 4MM² PRETO 350 x CABO FOTOVOLTAICO 4MM² VERMELHO 24 x CONECTOR MC4 PAR EMBALADO ESTRUTURA FIBROCIMENTO MADEIRA
Amara | SOLIS | FIBROCIMENTO | 85.5 | 110194.46 | 1.2888 |  | 110194.46 | 1.2888 | 13 | 4568800% |  | 570 | 150 x MODULO FV 570WP N-TYPE BIFACIAL DUAL GLASS DAS-DH144NA 1 x INVERSOR SOLIS 75KW 380V 75K-5G-PRO COM MONITORAMENTO 350 x CABO FOTOVOLTAICO 4MM² PRETO 350 x CABO FOTOVOLTAICO 4MM² VERMELHO 24 x CONECTOR MC4 PAR EMBALADO ESTRUTURA FIBROCIMENTO MADEIRA
Amara | SOLIS | FIBROCIMENTO | 85.5 | 110194.46 | 1.2888 |  | 110194.46 | 1.2888 | 13 | 4568800% |  | 570 | 150 x MODULO FV 570WP N-TYPE BIFACIAL DUAL GLASS DAS-DH144NA 1 x INVERSOR SOLIS 75KW 380V 75K-5G-PRO COM MONITORAMENTO 350 x CABO FOTOVOLTAICO 4MM² PRETO 350 x CABO FOTOVOLTAICO 4MM² VERMELHO 24 x CONECTOR MC4 PAR EMBALADO ESTRUTURA FIBROCIMENTO MADEIRA
Amara | SOLIS | FIBROCIMENTO | 85.5 | 117727.24 | 1.3769 |  | 117727.24 | 1.3769 | 13 | 4568800% |  | 570 | 150 x MODULO FV 570WP N-TYPE BIFACIAL DAH SOLAR DHN-72X16/DG 1 x INVERSOR SOLIS 75KW 220V 75K-LV-5G-PRO COM MONITORAMENTO 350 x CABO FOTOVOLTAICO 4MM² PRETO 350 x CABO FOTOVOLTAICO 4MM² VERMELHO 32 x CONECTOR MC4 PAR EMBALADO ESTRUTURA FIBROCIMENTO MADEIRA
Amara | SOLIS | FIBROCIMENTO | 85.5 | 118153.12 | 1.3819 |  | 118153.12 | 1.3819 | 13 | 4568800% |  | 570 | 150 x MODULO FV 570WP N-TYPE BIFACIAL DUAL GLASS DAS-DH144NA 1 x INVERSOR SOLIS 75KW 220V 75K-LV-5G-PRO COM MONITORAMENTO 350 x CABO FOTOVOLTAICO 4MM² PRETO 350 x CABO FOTOVOLTAICO 4MM² VERMELHO 32 x CONECTOR MC4 PAR EMBALADO ESTRUTURA FIBROCIMENTO MADEIRA
Amara | 75 | FIBROCIMENTO | 85.5 | 160216.72 | 1.8739 |  | 160216.72 | 1.8739 | 13 | 4568800% |  | 570 | 150 x MODULO FV 570WP N-TYPE BIFACIAL DAH SOLAR DHN-72X16/DG 38 x HMS-2000-4T - MICRO HOYMILES 2000W DTU EXTERNA 4 x CABO FOTOVOLTAICO 4MM² PRETO 152 x CABO FOTOVOLTAICO 4MM² VERMELHO 304 x CONECTOR MC4 PAR EMBALADO ESTRUTURA FIBROCIMENTO MADEIRA 38 x AC TRUNK CONNECTOR - CONECTOR CA HOYMILES 13 x AC TRUNK END CAP - TERMINAL ENDCAP HOYMILES 1 x AC TRUNK CONNECTOR UNLOCK TOOL - CHAVE DESBLOQUEIO CONECTOR CA 1 x HMS DISCONNECT TOOL-1PCS - CHAVE DESCONEXAO MICROINVERSOR 75 x CABO CA MULTIPOLAR 10AWG 2 x DTU-LITE-S(WIFI) - MONIT DTU-LITE S (ATÉ 25 MICROS)
Amara | 75 | FIBROCIMENTO | 85.5 | 160642.6 | 1.8789 |  | 160642.6 | 1.8789 | 13 | 4568800% |  | 570 | 150 x MODULO FV 570WP N-TYPE BIFACIAL DUAL GLASS DAS-DH144NA 38 x HMS-2000-4T - MICRO HOYMILES 2000W DTU EXTERNA 4 x CABO FOTOVOLTAICO 4MM² PRETO 152 x CABO FOTOVOLTAICO 4MM² VERMELHO 304 x CONECTOR MC4 PAR EMBALADO ESTRUTURA FIBROCIMENTO MADEIRA 38 x AC TRUNK CONNECTOR - CONECTOR CA HOYMILES 13 x AC TRUNK END CAP - TERMINAL ENDCAP HOYMILES 1 x AC TRUNK CONNECTOR UNLOCK TOOL - CHAVE DESBLOQUEIO CONECTOR CA 1 x HMS DISCONNECT TOOL-1PCS - CHAVE DESCONEXAO MICROINVERSOR 75 x CABO CA MULTIPOLAR 10AWG 2 x DTU-LITE-S(WIFI) - MONIT DTU-LITE S (ATÉ 25 MICROS)
Amara | 60 | FIBROCIMENTO | 85.91 | 154840.88 | 1.8024 |  | 154840.88 | 1.8024 | 13 | 4568800% |  | 710 | 121 x MODULO FV 710WP BIFACIAL DUAL-GLASS TRINA TSM-NEG21C.20 31 x HMS-2000-4T - MICRO HOYMILES 2000W DTU EXTERNA 4 x CABO FOTOVOLTAICO 4MM² PRETO 124 x CABO FOTOVOLTAICO 4MM² VERMELHO 248 x CONECTOR MC4 PAR TRINA ESTRUTURA FIBROCIMENTO MADEIRA 31 x AC TRUNK CONNECTOR - CONECTOR CA HOYMILES 11 x AC TRUNK END CAP - TERMINAL ENDCAP HOYMILES 1 x AC TRUNK CONNECTOR UNLOCK TOOL - CHAVE DESBLOQUEIO CONECTOR CA 1 x HMS DISCONNECT TOOL-1PCS - CHAVE DESCONEXAO MICROINVERSOR 60 x CABO CA MULTIPOLAR 10AWG 2 x DTU-LITE-S(WIFI) - MONIT DTU-LITE S (ATÉ 25 MICROS)
Amara | SOLIS | FIBROCIMENTO | 86.07 | 110293.27 | 1.2814 |  | 110293.27 | 1.2814 | 13 | 4568800% |  | 570 | 151 x MODULO FV 570WP N-TYPE BIFACIAL DAH SOLAR DHN-72X16/DG 1 x INVERSOR SOLIS 75KW 380V 75K-5G-PRO COM MONITORAMENTO 350 x CABO FOTOVOLTAICO 4MM² PRETO 350 x CABO FOTOVOLTAICO 4MM² VERMELHO 24 x CONECTOR MC4 PAR EMBALADO ESTRUTURA FIBROCIMENTO MADEIRA
Amara | SOLIS | FIBROCIMENTO | 86.07 | 110721.99 | 1.2864 |  | 110721.99 | 1.2864 | 13 | 4568800% |  | 570 | 151 x MODULO FV 570WP N-TYPE BIFACIAL DUAL GLASS DAS-DH144NA 1 x INVERSOR SOLIS 75KW 380V 75K-5G-PRO COM MONITORAMENTO 350 x CABO FOTOVOLTAICO 4MM² PRETO 350 x CABO FOTOVOLTAICO 4MM² VERMELHO 24 x CONECTOR MC4 PAR EMBALADO ESTRUTURA FIBROCIMENTO MADEIRA
Amara | SUNGROW | FIBROCIMENTO | 86.07 | 114146.82 | 1.3262 |  | 114146.82 | 1.3262 | 13 | 4568800% |  | 570 | 151 x MODULO FV 570WP N-TYPE BIFACIAL DAH SOLAR DHN-72X16/DG 1 x INVERSOR SUNGROW SG75CX-P2 AFCI 380V COM MONITORAMENTO 350 x CABO FOTOVOLTAICO 4MM² PRETO 350 x CABO FOTOVOLTAICO 4MM² VERMELHO 20 x CONECTOR MC4 PAR EMBALADO ESTRUTURA FIBROCIMENTO MADEIRA
Amara | SUNGROW | FIBROCIMENTO | 86.07 | 114146.82 | 1.3262 |  | 114146.82 | 1.3262 | 13 | 4568800% |  | 570 | 151 x MODULO FV 570WP N-TYPE BIFACIAL DAH SOLAR DHN-72X16/DG 1 x INVERSOR SUNGROW SG75CX-P2 AFCI 380V COM MONITORAMENTO 350 x CABO FOTOVOLTAICO 4MM² PRETO 350 x CABO FOTOVOLTAICO 4MM² VERMELHO 20 x CONECTOR MC4 PAR EMBALADO ESTRUTURA FIBROCIMENTO MADEIRA
Amara | SUNGROW | FIBROCIMENTO | 86.07 | 114575.54 | 1.3312 |  | 114575.54 | 1.3312 | 13 | 4568800% |  | 570 | 151 x MODULO FV 570WP N-TYPE BIFACIAL DUAL GLASS DAS-DH144NA 1 x INVERSOR SUNGROW SG75CX-P2 AFCI 380V COM MONITORAMENTO 350 x CABO FOTOVOLTAICO 4MM² PRETO 350 x CABO FOTOVOLTAICO 4MM² VERMELHO 20 x CONECTOR MC4 PAR EMBALADO ESTRUTURA FIBROCIMENTO MADEIRA
Amara | SUNGROW | FIBROCIMENTO | 86.07 | 114575.54 | 1.3312 |  | 114575.54 | 1.3312 | 13 | 4568800% |  | 570 | 151 x MODULO FV 570WP N-TYPE BIFACIAL DUAL GLASS DAS-DH144NA 1 x INVERSOR SUNGROW SG75CX-P2 AFCI 380V COM MONITORAMENTO 350 x CABO FOTOVOLTAICO 4MM² PRETO 350 x CABO FOTOVOLTAICO 4MM² VERMELHO 20 x CONECTOR MC4 PAR EMBALADO ESTRUTURA FIBROCIMENTO MADEIRA
Amara | 75 | FIBROCIMENTO | 86.07 | 160741.4 | 1.8676 |  | 160741.4 | 1.8676 | 13 | 4568800% |  | 570 | 151 x MODULO FV 570WP N-TYPE BIFACIAL DAH SOLAR DHN-72X16/DG 38 x HMS-2000-4T - MICRO HOYMILES 2000W DTU EXTERNA 4 x CABO FOTOVOLTAICO 4MM² PRETO 152 x CABO FOTOVOLTAICO 4MM² VERMELHO 304 x CONECTOR MC4 PAR EMBALADO ESTRUTURA FIBROCIMENTO MADEIRA 38 x AC TRUNK CONNECTOR - CONECTOR CA HOYMILES 13 x AC TRUNK END CAP - TERMINAL ENDCAP HOYMILES 1 x AC TRUNK CONNECTOR UNLOCK TOOL - CHAVE DESBLOQUEIO CONECTOR CA 1 x HMS DISCONNECT TOOL-1PCS - CHAVE DESCONEXAO MICROINVERSOR 75 x CABO CA MULTIPOLAR 10AWG 2 x DTU-LITE-S(WIFI) - MONIT DTU-LITE S (ATÉ 25 MICROS)
Amara | 75 | FIBROCIMENTO | 86.07 | 161170.12 | 1.8725 |  | 161170.12 | 1.8725 | 13 | 4568800% |  | 570 | 151 x MODULO FV 570WP N-TYPE BIFACIAL DUAL GLASS DAS-DH144NA 38 x HMS-2000-4T - MICRO HOYMILES 2000W DTU EXTERNA 4 x CABO FOTOVOLTAICO 4MM² PRETO 152 x CABO FOTOVOLTAICO 4MM² VERMELHO 304 x CONECTOR MC4 PAR EMBALADO ESTRUTURA FIBROCIMENTO MADEIRA 38 x AC TRUNK CONNECTOR - CONECTOR CA HOYMILES 13 x AC TRUNK END CAP - TERMINAL ENDCAP HOYMILES 1 x AC TRUNK CONNECTOR UNLOCK TOOL - CHAVE DESBLOQUEIO CONECTOR CA 1 x HMS DISCONNECT TOOL-1PCS - CHAVE DESCONEXAO MICROINVERSOR 75 x CABO CA MULTIPOLAR 10AWG 2 x DTU-LITE-S(WIFI) - MONIT DTU-LITE S (ATÉ 25 MICROS)
Amara | 60 | FIBROCIMENTO | 86.62 | 155569.04 | 1.796 |  | 155569.04 | 1.796 | 13 | 4568800% |  | 710 | 122 x MODULO FV 710WP BIFACIAL DUAL-GLASS TRINA TSM-NEG21C.20 31 x HMS-2000-4T - MICRO HOYMILES 2000W DTU EXTERNA 4 x CABO FOTOVOLTAICO 4MM² PRETO 124 x CABO FOTOVOLTAICO 4MM² VERMELHO 248 x CONECTOR MC4 PAR TRINA ESTRUTURA FIBROCIMENTO MADEIRA 31 x AC TRUNK CONNECTOR - CONECTOR CA HOYMILES 11 x AC TRUNK END CAP - TERMINAL ENDCAP HOYMILES 1 x AC TRUNK CONNECTOR UNLOCK TOOL - CHAVE DESBLOQUEIO CONECTOR CA 1 x HMS DISCONNECT TOOL-1PCS - CHAVE DESCONEXAO MICROINVERSOR 60 x CABO CA MULTIPOLAR 10AWG 2 x DTU-LITE-S(WIFI) - MONIT DTU-LITE S (ATÉ 25 MICROS)
Amara | SUNGROW | FIBROCIMENTO | 86.64 | 114671.5 | 1.3235 |  | 114671.5 | 1.3235 | 13 | 4568800% |  | 570 | 152 x MODULO FV 570WP N-TYPE BIFACIAL DAH SOLAR DHN-72X16/DG 1 x INVERSOR SUNGROW SG75CX-P2 AFCI 380V COM MONITORAMENTO 350 x CABO FOTOVOLTAICO 4MM² PRETO 350 x CABO FOTOVOLTAICO 4MM² VERMELHO 20 x CONECTOR MC4 PAR EMBALADO ESTRUTURA FIBROCIMENTO MADEIRA
Amara | SUNGROW | FIBROCIMENTO | 86.64 | 115103.06 | 1.3285 |  | 115103.06 | 1.3285 | 13 | 4568800% |  | 570 | 152 x MODULO FV 570WP N-TYPE BIFACIAL DUAL GLASS DAS-DH144NA 1 x INVERSOR SUNGROW SG75CX-P2 AFCI 380V COM MONITORAMENTO 350 x CABO FOTOVOLTAICO 4MM² PRETO 350 x CABO FOTOVOLTAICO 4MM² VERMELHO 20 x CONECTOR MC4 PAR EMBALADO ESTRUTURA FIBROCIMENTO MADEIRA
Amara | SOLIS | FIBROCIMENTO | 86.64 | 118776.61 | 1.3709 |  | 118776.61 | 1.3709 | 13 | 4568800% |  | 570 | 152 x MODULO FV 570WP N-TYPE BIFACIAL DAH SOLAR DHN-72X16/DG 1 x INVERSOR SOLIS 75KW 220V 75K-LV-5G-PRO COM MONITORAMENTO 350 x CABO FOTOVOLTAICO 4MM² PRETO 350 x CABO FOTOVOLTAICO 4MM² VERMELHO 32 x CONECTOR MC4 PAR EMBALADO ESTRUTURA FIBROCIMENTO MADEIRA
Amara | SOLIS | FIBROCIMENTO | 86.64 | 118776.61 | 1.3709 |  | 118776.61 | 1.3709 | 13 | 4568800% |  | 570 | 152 x MODULO FV 570WP N-TYPE BIFACIAL DAH SOLAR DHN-72X16/DG 1 x INVERSOR SOLIS 75KW 220V 75K-LV-5G-PRO COM MONITORAMENTO 350 x CABO FOTOVOLTAICO 4MM² PRETO 350 x CABO FOTOVOLTAICO 4MM² VERMELHO 32 x CONECTOR MC4 PAR EMBALADO ESTRUTURA FIBROCIMENTO MADEIRA
Amara | SOLIS | FIBROCIMENTO | 86.64 | 119208.17 | 1.3759 |  | 119208.17 | 1.3759 | 13 | 4568800% |  | 570 | 152 x MODULO FV 570WP N-TYPE BIFACIAL DUAL GLASS DAS-DH144NA 1 x INVERSOR SOLIS 75KW 220V 75K-LV-5G-PRO COM MONITORAMENTO 350 x CABO FOTOVOLTAICO 4MM² PRETO 350 x CABO FOTOVOLTAICO 4MM² VERMELHO 32 x CONECTOR MC4 PAR EMBALADO ESTRUTURA FIBROCIMENTO MADEIRA
Amara | SOLIS | FIBROCIMENTO | 86.64 | 119208.17 | 1.3759 |  | 119208.17 | 1.3759 | 13 | 4568800% |  | 570 | 152 x MODULO FV 570WP N-TYPE BIFACIAL DUAL GLASS DAS-DH144NA 1 x INVERSOR SOLIS 75KW 220V 75K-LV-5G-PRO COM MONITORAMENTO 350 x CABO FOTOVOLTAICO 4MM² PRETO 350 x CABO FOTOVOLTAICO 4MM² VERMELHO 32 x CONECTOR MC4 PAR EMBALADO ESTRUTURA FIBROCIMENTO MADEIRA
Amara | 75 | FIBROCIMENTO | 86.64 | 161266.09 | 1.8613 |  | 161266.09 | 1.8613 | 13 | 4568800% |  | 570 | 152 x MODULO FV 570WP N-TYPE BIFACIAL DAH SOLAR DHN-72X16/DG 38 x HMS-2000-4T - MICRO HOYMILES 2000W DTU EXTERNA 4 x CABO FOTOVOLTAICO 4MM² PRETO 152 x CABO FOTOVOLTAICO 4MM² VERMELHO 304 x CONECTOR MC4 PAR EMBALADO ESTRUTURA FIBROCIMENTO MADEIRA 38 x AC TRUNK CONNECTOR - CONECTOR CA HOYMILES 13 x AC TRUNK END CAP - TERMINAL ENDCAP HOYMILES 1 x AC TRUNK CONNECTOR UNLOCK TOOL - CHAVE DESBLOQUEIO CONECTOR CA 1 x HMS DISCONNECT TOOL-1PCS - CHAVE DESCONEXAO MICROINVERSOR 75 x CABO CA MULTIPOLAR 10AWG 2 x DTU-LITE-S(WIFI) - MONIT DTU-LITE S (ATÉ 25 MICROS)
Amara | 75 | FIBROCIMENTO | 86.64 | 161697.65 | 1.8663 |  | 161697.65 | 1.8663 | 13 | 4568800% |  | 570 | 152 x MODULO FV 570WP N-TYPE BIFACIAL DUAL GLASS DAS-DH144NA 38 x HMS-2000-4T - MICRO HOYMILES 2000W DTU EXTERNA 4 x CABO FOTOVOLTAICO 4MM² PRETO 152 x CABO FOTOVOLTAICO 4MM² VERMELHO 304 x CONECTOR MC4 PAR EMBALADO ESTRUTURA FIBROCIMENTO MADEIRA 38 x AC TRUNK CONNECTOR - CONECTOR CA HOYMILES 13 x AC TRUNK END CAP - TERMINAL ENDCAP HOYMILES 1 x AC TRUNK CONNECTOR UNLOCK TOOL - CHAVE DESBLOQUEIO CONECTOR CA 1 x HMS DISCONNECT TOOL-1PCS - CHAVE DESCONEXAO MICROINVERSOR 75 x CABO CA MULTIPOLAR 10AWG 2 x DTU-LITE-S(WIFI) - MONIT DTU-LITE S (ATÉ 25 MICROS)
Amara | SOLIS | FIBROCIMENTO | 87.21 | 111657.22 | 1.2803 |  | 111657.22 | 1.2803 | 13 | 4568800% |  | 570 | 153 x MODULO FV 570WP N-TYPE BIFACIAL DAH SOLAR DHN-72X16/DG 1 x INVERSOR SOLIS 75KW 380V 75K-5G-PRO COM MONITORAMENTO 350 x CABO FOTOVOLTAICO 4MM² PRETO 350 x CABO FOTOVOLTAICO 4MM² VERMELHO 24 x CONECTOR MC4 PAR EMBALADO ESTRUTURA FIBROCIMENTO MADEIRA
Amara | SOLIS | FIBROCIMENTO | 87.21 | 111657.22 | 1.2803 |  | 111657.22 | 1.2803 | 13 | 4568800% |  | 570 | 153 x MODULO FV 570WP N-TYPE BIFACIAL DAH SOLAR DHN-72X16/DG 1 x INVERSOR SOLIS 75KW 380V 75K-5G-PRO COM MONITORAMENTO 350 x CABO FOTOVOLTAICO 4MM² PRETO 350 x CABO FOTOVOLTAICO 4MM² VERMELHO 24 x CONECTOR MC4 PAR EMBALADO ESTRUTURA FIBROCIMENTO MADEIRA
Amara | SOLIS | FIBROCIMENTO | 87.21 | 112091.62 | 1.2853 |  | 112091.62 | 1.2853 | 13 | 4568800% |  | 570 | 153 x MODULO FV 570WP N-TYPE BIFACIAL DUAL GLASS DAS-DH144NA 1 x INVERSOR SOLIS 75KW 380V 75K-5G-PRO COM MONITORAMENTO 350 x CABO FOTOVOLTAICO 4MM² PRETO 350 x CABO FOTOVOLTAICO 4MM² VERMELHO 24 x CONECTOR MC4 PAR EMBALADO ESTRUTURA FIBROCIMENTO MADEIRA
Amara | SOLIS | FIBROCIMENTO | 87.21 | 112091.62 | 1.2853 |  | 112091.62 | 1.2853 | 13 | 4568800% |  | 570 | 153 x MODULO FV 570WP N-TYPE BIFACIAL DUAL GLASS DAS-DH144NA 1 x INVERSOR SOLIS 75KW 380V 75K-5G-PRO COM MONITORAMENTO 350 x CABO FOTOVOLTAICO 4MM² PRETO 350 x CABO FOTOVOLTAICO 4MM² VERMELHO 24 x CONECTOR MC4 PAR EMBALADO ESTRUTURA FIBROCIMENTO MADEIRA
Amara | SOLIS | FIBROCIMENTO | 87.21 | 119615.87 | 1.3716 |  | 119615.87 | 1.3716 | 13 | 4568800% |  | 570 | 153 x MODULO FV 570WP N-TYPE BIFACIAL DAH SOLAR DHN-72X16/DG 1 x INVERSOR SOLIS 75KW 220V 75K-LV-5G-PRO COM MONITORAMENTO 350 x CABO FOTOVOLTAICO 4MM² PRETO 350 x CABO FOTOVOLTAICO 4MM² VERMELHO 32 x CONECTOR MC4 PAR EMBALADO ESTRUTURA FIBROCIMENTO MADEIRA
Amara | SOLIS | FIBROCIMENTO | 87.21 | 120050.27 | 1.3766 |  | 120050.27 | 1.3766 | 13 | 4568800% |  | 570 | 153 x MODULO FV 570WP N-TYPE BIFACIAL DUAL GLASS DAS-DH144NA 1 x INVERSOR SOLIS 75KW 220V 75K-LV-5G-PRO COM MONITORAMENTO 350 x CABO FOTOVOLTAICO 4MM² PRETO 350 x CABO FOTOVOLTAICO 4MM² VERMELHO 32 x CONECTOR MC4 PAR EMBALADO ESTRUTURA FIBROCIMENTO MADEIRA
Amara | 78 | FIBROCIMENTO | 87.21 | 163911.94 | 1.8795 |  | 163911.94 | 1.8795 | 13 | 4568800% |  | 570 | 153 x MODULO FV 570WP N-TYPE BIFACIAL DAH SOLAR DHN-72X16/DG 39 x HMS-2000-4T - MICRO HOYMILES 2000W DTU EXTERNA 4 x CABO FOTOVOLTAICO 4MM² PRETO 156 x CABO FOTOVOLTAICO 4MM² VERMELHO 312 x CONECTOR MC4 PAR EMBALADO ESTRUTURA FIBROCIMENTO MADEIRA 39 x AC TRUNK CONNECTOR - CONECTOR CA HOYMILES 13 x AC TRUNK END CAP - TERMINAL ENDCAP HOYMILES 1 x AC TRUNK CONNECTOR UNLOCK TOOL - CHAVE DESBLOQUEIO CONECTOR CA 1 x HMS DISCONNECT TOOL-1PCS - CHAVE DESCONEXAO MICROINVERSOR 78 x CABO CA MULTIPOLAR 10AWG 2 x DTU-LITE-S(WIFI) - MONIT DTU-LITE S (ATÉ 25 MICROS)
Amara | 78 | FIBROCIMENTO | 87.21 | 164346.33 | 1.8845 |  | 164346.33 | 1.8845 | 13 | 4568800% |  | 570 | 153 x MODULO FV 570WP N-TYPE BIFACIAL DUAL GLASS DAS-DH144NA 39 x HMS-2000-4T - MICRO HOYMILES 2000W DTU EXTERNA 4 x CABO FOTOVOLTAICO 4MM² PRETO 156 x CABO FOTOVOLTAICO 4MM² VERMELHO 312 x CONECTOR MC4 PAR EMBALADO ESTRUTURA FIBROCIMENTO MADEIRA 39 x AC TRUNK CONNECTOR - CONECTOR CA HOYMILES 13 x AC TRUNK END CAP - TERMINAL ENDCAP HOYMILES 1 x AC TRUNK CONNECTOR UNLOCK TOOL - CHAVE DESBLOQUEIO CONECTOR CA 1 x HMS DISCONNECT TOOL-1PCS - CHAVE DESCONEXAO MICROINVERSOR 78 x CABO CA MULTIPOLAR 10AWG 2 x DTU-LITE-S(WIFI) - MONIT DTU-LITE S (ATÉ 25 MICROS)
Amara | 60 | FIBROCIMENTO | 87.33 | 156297.2 | 1.7897 |  | 156297.2 | 1.7897 | 13 | 4568800% |  | 710 | 123 x MODULO FV 710WP BIFACIAL DUAL-GLASS TRINA TSM-NEG21C.20 31 x HMS-2000-4T - MICRO HOYMILES 2000W DTU EXTERNA 4 x CABO FOTOVOLTAICO 4MM² PRETO 124 x CABO FOTOVOLTAICO 4MM² VERMELHO 248 x CONECTOR MC4 PAR TRINA ESTRUTURA FIBROCIMENTO MADEIRA 31 x AC TRUNK CONNECTOR - CONECTOR CA HOYMILES 11 x AC TRUNK END CAP - TERMINAL ENDCAP HOYMILES 1 x AC TRUNK CONNECTOR UNLOCK TOOL - CHAVE DESBLOQUEIO CONECTOR CA 1 x HMS DISCONNECT TOOL-1PCS - CHAVE DESCONEXAO MICROINVERSOR 60 x CABO CA MULTIPOLAR 10AWG 2 x DTU-LITE-S(WIFI) - MONIT DTU-LITE S (ATÉ 25 MICROS)
Amara | SOLIS | FIBROCIMENTO | 87.78 | 112181.9 | 1.278 |  | 112181.9 | 1.278 | 13 | 4568800% |  | 570 | 154 x MODULO FV 570WP N-TYPE BIFACIAL DAH SOLAR DHN-72X16/DG 1 x INVERSOR SOLIS 75KW 380V 75K-5G-PRO COM MONITORAMENTO 350 x CABO FOTOVOLTAICO 4MM² PRETO 350 x CABO FOTOVOLTAICO 4MM² VERMELHO 24 x CONECTOR MC4 PAR EMBALADO ESTRUTURA FIBROCIMENTO MADEIRA
Amara | SOLIS | FIBROCIMENTO | 87.78 | 112619.14 | 1.283 |  | 112619.14 | 1.283 | 13 | 4568800% |  | 570 | 154 x MODULO FV 570WP N-TYPE BIFACIAL DUAL GLASS DAS-DH144NA 1 x INVERSOR SOLIS 75KW 380V 75K-5G-PRO COM MONITORAMENTO 350 x CABO FOTOVOLTAICO 4MM² PRETO 350 x CABO FOTOVOLTAICO 4MM² VERMELHO 24 x CONECTOR MC4 PAR EMBALADO ESTRUTURA FIBROCIMENTO MADEIRA
Amara | SUNGROW | FIBROCIMENTO | 87.78 | 116035.45 | 1.3219 |  | 116035.45 | 1.3219 | 13 | 4568800% |  | 570 | 154 x MODULO FV 570WP N-TYPE BIFACIAL DAH SOLAR DHN-72X16/DG 1 x INVERSOR SUNGROW SG75CX-P2 AFCI 380V COM MONITORAMENTO 350 x CABO FOTOVOLTAICO 4MM² PRETO 350 x CABO FOTOVOLTAICO 4MM² VERMELHO 20 x CONECTOR MC4 PAR EMBALADO ESTRUTURA FIBROCIMENTO MADEIRA
Amara | SUNGROW | FIBROCIMENTO | 87.78 | 116035.45 | 1.3219 |  | 116035.45 | 1.3219 | 13 | 4568800% |  | 570 | 154 x MODULO FV 570WP N-TYPE BIFACIAL DAH SOLAR DHN-72X16/DG 1 x INVERSOR SUNGROW SG75CX-P2 AFCI 380V COM MONITORAMENTO 350 x CABO FOTOVOLTAICO 4MM² PRETO 350 x CABO FOTOVOLTAICO 4MM² VERMELHO 20 x CONECTOR MC4 PAR EMBALADO ESTRUTURA FIBROCIMENTO MADEIRA
Amara | SUNGROW | FIBROCIMENTO | 87.78 | 116472.69 | 1.3269 |  | 116472.69 | 1.3269 | 13 | 4568800% |  | 570 | 154 x MODULO FV 570WP N-TYPE BIFACIAL DUAL GLASS DAS-DH144NA 1 x INVERSOR SUNGROW SG75CX-P2 AFCI 380V COM MONITORAMENTO 350 x CABO FOTOVOLTAICO 4MM² PRETO 350 x CABO FOTOVOLTAICO 4MM² VERMELHO 20 x CONECTOR MC4 PAR EMBALADO ESTRUTURA FIBROCIMENTO MADEIRA
Amara | SUNGROW | FIBROCIMENTO | 87.78 | 116472.69 | 1.3269 |  | 116472.69 | 1.3269 | 13 | 4568800% |  | 570 | 154 x MODULO FV 570WP N-TYPE BIFACIAL DUAL GLASS DAS-DH144NA 1 x INVERSOR SUNGROW SG75CX-P2 AFCI 380V COM MONITORAMENTO 350 x CABO FOTOVOLTAICO 4MM² PRETO 350 x CABO FOTOVOLTAICO 4MM² VERMELHO 20 x CONECTOR MC4 PAR EMBALADO ESTRUTURA FIBROCIMENTO MADEIRA
Amara | 78 | FIBROCIMENTO | 87.78 | 164436.62 | 1.8733 |  | 164436.62 | 1.8733 | 13 | 4568800% |  | 570 | 154 x MODULO FV 570WP N-TYPE BIFACIAL DAH SOLAR DHN-72X16/DG 39 x HMS-2000-4T - MICRO HOYMILES 2000W DTU EXTERNA 4 x CABO FOTOVOLTAICO 4MM² PRETO 156 x CABO FOTOVOLTAICO 4MM² VERMELHO 312 x CONECTOR MC4 PAR EMBALADO ESTRUTURA FIBROCIMENTO MADEIRA 39 x AC TRUNK CONNECTOR - CONECTOR CA HOYMILES 13 x AC TRUNK END CAP - TERMINAL ENDCAP HOYMILES 1 x AC TRUNK CONNECTOR UNLOCK TOOL - CHAVE DESBLOQUEIO CONECTOR CA 1 x HMS DISCONNECT TOOL-1PCS - CHAVE DESCONEXAO MICROINVERSOR 78 x CABO CA MULTIPOLAR 10AWG 2 x DTU-LITE-S(WIFI) - MONIT DTU-LITE S (ATÉ 25 MICROS)
Amara | 78 | FIBROCIMENTO | 87.78 | 164873.86 | 1.8783 |  | 164873.86 | 1.8783 | 13 | 4568800% |  | 570 | 154 x MODULO FV 570WP N-TYPE BIFACIAL DUAL GLASS DAS-DH144NA 39 x HMS-2000-4T - MICRO HOYMILES 2000W DTU EXTERNA 4 x CABO FOTOVOLTAICO 4MM² PRETO 156 x CABO FOTOVOLTAICO 4MM² VERMELHO 312 x CONECTOR MC4 PAR EMBALADO ESTRUTURA FIBROCIMENTO MADEIRA 39 x AC TRUNK CONNECTOR - CONECTOR CA HOYMILES 13 x AC TRUNK END CAP - TERMINAL ENDCAP HOYMILES 1 x AC TRUNK CONNECTOR UNLOCK TOOL - CHAVE DESBLOQUEIO CONECTOR CA 1 x HMS DISCONNECT TOOL-1PCS - CHAVE DESCONEXAO MICROINVERSOR 78 x CABO CA MULTIPOLAR 10AWG 2 x DTU-LITE-S(WIFI) - MONIT DTU-LITE S (ATÉ 25 MICROS)
Amara | 60 | FIBROCIMENTO | 88.04 | 157025.36 | 1.7836 |  | 157025.36 | 1.7836 | 13 | 4568800% |  | 710 | 124 x MODULO FV 710WP BIFACIAL DUAL-GLASS TRINA TSM-NEG21C.20 31 x HMS-2000-4T - MICRO HOYMILES 2000W DTU EXTERNA 4 x CABO FOTOVOLTAICO 4MM² PRETO 124 x CABO FOTOVOLTAICO 4MM² VERMELHO 248 x CONECTOR MC4 PAR TRINA ESTRUTURA FIBROCIMENTO MADEIRA 31 x AC TRUNK CONNECTOR - CONECTOR CA HOYMILES 11 x AC TRUNK END CAP - TERMINAL ENDCAP HOYMILES 1 x AC TRUNK CONNECTOR UNLOCK TOOL - CHAVE DESBLOQUEIO CONECTOR CA 1 x HMS DISCONNECT TOOL-1PCS - CHAVE DESCONEXAO MICROINVERSOR 60 x CABO CA MULTIPOLAR 10AWG 2 x DTU-LITE-S(WIFI) - MONIT DTU-LITE S (ATÉ 25 MICROS)
Amara | SUNGROW | FIBROCIMENTO | 88.35 | 116560.14 | 1.3193 |  | 116560.14 | 1.3193 | 13 | 4568800% |  | 570 | 155 x MODULO FV 570WP N-TYPE BIFACIAL DAH SOLAR DHN-72X16/DG 1 x INVERSOR SUNGROW SG75CX-P2 AFCI 380V COM MONITORAMENTO 350 x CABO FOTOVOLTAICO 4MM² PRETO 350 x CABO FOTOVOLTAICO 4MM² VERMELHO 20 x CONECTOR MC4 PAR EMBALADO ESTRUTURA FIBROCIMENTO MADEIRA
Amara | SUNGROW | FIBROCIMENTO | 88.35 | 117000.21 | 1.3243 |  | 117000.21 | 1.3243 | 13 | 4568800% |  | 570 | 155 x MODULO FV 570WP N-TYPE BIFACIAL DUAL GLASS DAS-DH144NA 1 x INVERSOR SUNGROW SG75CX-P2 AFCI 380V COM MONITORAMENTO 350 x CABO FOTOVOLTAICO 4MM² PRETO 350 x CABO FOTOVOLTAICO 4MM² VERMELHO 20 x CONECTOR MC4 PAR EMBALADO ESTRUTURA FIBROCIMENTO MADEIRA
Amara | SOLIS | FIBROCIMENTO | 88.35 | 120665.24 | 1.3658 |  | 120665.24 | 1.3658 | 13 | 4568800% |  | 570 | 155 x MODULO FV 570WP N-TYPE BIFACIAL DAH SOLAR DHN-72X16/DG 1 x INVERSOR SOLIS 75KW 220V 75K-LV-5G-PRO COM MONITORAMENTO 350 x CABO FOTOVOLTAICO 4MM² PRETO 350 x CABO FOTOVOLTAICO 4MM² VERMELHO 32 x CONECTOR MC4 PAR EMBALADO ESTRUTURA FIBROCIMENTO MADEIRA
Amara | SOLIS | FIBROCIMENTO | 88.35 | 120665.24 | 1.3658 |  | 120665.24 | 1.3658 | 13 | 4568800% |  | 570 | 155 x MODULO FV 570WP N-TYPE BIFACIAL DAH SOLAR DHN-72X16/DG 1 x INVERSOR SOLIS 75KW 220V 75K-LV-5G-PRO COM MONITORAMENTO 350 x CABO FOTOVOLTAICO 4MM² PRETO 350 x CABO FOTOVOLTAICO 4MM² VERMELHO 32 x CONECTOR MC4 PAR EMBALADO ESTRUTURA FIBROCIMENTO MADEIRA
Amara | SOLIS | FIBROCIMENTO | 88.35 | 121105.32 | 1.3707 |  | 121105.32 | 1.3707 | 13 | 4568800% |  | 570 | 155 x MODULO FV 570WP N-TYPE BIFACIAL DUAL GLASS DAS-DH144NA 1 x INVERSOR SOLIS 75KW 220V 75K-LV-5G-PRO COM MONITORAMENTO 350 x CABO FOTOVOLTAICO 4MM² PRETO 350 x CABO FOTOVOLTAICO 4MM² VERMELHO 32 x CONECTOR MC4 PAR EMBALADO ESTRUTURA FIBROCIMENTO MADEIRA
Amara | SOLIS | FIBROCIMENTO | 88.35 | 121105.32 | 1.3707 |  | 121105.32 | 1.3707 | 13 | 4568800% |  | 570 | 155 x MODULO FV 570WP N-TYPE BIFACIAL DUAL GLASS DAS-DH144NA 1 x INVERSOR SOLIS 75KW 220V 75K-LV-5G-PRO COM MONITORAMENTO 350 x CABO FOTOVOLTAICO 4MM² PRETO 350 x CABO FOTOVOLTAICO 4MM² VERMELHO 32 x CONECTOR MC4 PAR EMBALADO ESTRUTURA FIBROCIMENTO MADEIRA
Amara | 78 | FIBROCIMENTO | 88.35 | 164961.31 | 1.8671 |  | 164961.31 | 1.8671 | 13 | 4568800% |  | 570 | 155 x MODULO FV 570WP N-TYPE BIFACIAL DAH SOLAR DHN-72X16/DG 39 x HMS-2000-4T - MICRO HOYMILES 2000W DTU EXTERNA 4 x CABO FOTOVOLTAICO 4MM² PRETO 156 x CABO FOTOVOLTAICO 4MM² VERMELHO 312 x CONECTOR MC4 PAR EMBALADO ESTRUTURA FIBROCIMENTO MADEIRA 39 x AC TRUNK CONNECTOR - CONECTOR CA HOYMILES 13 x AC TRUNK END CAP - TERMINAL ENDCAP HOYMILES 1 x AC TRUNK CONNECTOR UNLOCK TOOL - CHAVE DESBLOQUEIO CONECTOR CA 1 x HMS DISCONNECT TOOL-1PCS - CHAVE DESCONEXAO MICROINVERSOR 78 x CABO CA MULTIPOLAR 10AWG 2 x DTU-LITE-S(WIFI) - MONIT DTU-LITE S (ATÉ 25 MICROS)
Amara | 78 | FIBROCIMENTO | 88.35 | 165401.38 | 1.8721 |  | 165401.38 | 1.8721 | 13 | 4568800% |  | 570 | 155 x MODULO FV 570WP N-TYPE BIFACIAL DUAL GLASS DAS-DH144NA 39 x HMS-2000-4T - MICRO HOYMILES 2000W DTU EXTERNA 4 x CABO FOTOVOLTAICO 4MM² PRETO 156 x CABO FOTOVOLTAICO 4MM² VERMELHO 312 x CONECTOR MC4 PAR EMBALADO ESTRUTURA FIBROCIMENTO MADEIRA 39 x AC TRUNK CONNECTOR - CONECTOR CA HOYMILES 13 x AC TRUNK END CAP - TERMINAL ENDCAP HOYMILES 1 x AC TRUNK CONNECTOR UNLOCK TOOL - CHAVE DESBLOQUEIO CONECTOR CA 1 x HMS DISCONNECT TOOL-1PCS - CHAVE DESCONEXAO MICROINVERSOR 78 x CABO CA MULTIPOLAR 10AWG 2 x DTU-LITE-S(WIFI) - MONIT DTU-LITE S (ATÉ 25 MICROS)
Amara | 63 | FIBROCIMENTO | 88.75 | 159874.69 | 1.8014 |  | 159874.69 | 1.8014 | 13 | 4568800% |  | 710 | 125 x MODULO FV 710WP BIFACIAL DUAL-GLASS TRINA TSM-NEG21C.20 32 x HMS-2000-4T - MICRO HOYMILES 2000W DTU EXTERNA 4 x CABO FOTOVOLTAICO 4MM² PRETO 128 x CABO FOTOVOLTAICO 4MM² VERMELHO 256 x CONECTOR MC4 PAR TRINA ESTRUTURA FIBROCIMENTO MADEIRA 32 x AC TRUNK CONNECTOR - CONECTOR CA HOYMILES 11 x AC TRUNK END CAP - TERMINAL ENDCAP HOYMILES 1 x AC TRUNK CONNECTOR UNLOCK TOOL - CHAVE DESBLOQUEIO CONECTOR CA 1 x HMS DISCONNECT TOOL-1PCS - CHAVE DESCONEXAO MICROINVERSOR 63 x CABO CA MULTIPOLAR 10AWG 2 x DTU-LITE-S(WIFI) - MONIT DTU-LITE S (ATÉ 25 MICROS)
Amara | SOLIS | FIBROCIMENTO | 88.92 | 113231.27 | 1.2734 |  | 113231.27 | 1.2734 | 13 | 4568800% |  | 570 | 156 x MODULO FV 570WP N-TYPE BIFACIAL DAH SOLAR DHN-72X16/DG 1 x INVERSOR SOLIS 75KW 380V 75K-5G-PRO COM MONITORAMENTO 350 x CABO FOTOVOLTAICO 4MM² PRETO 350 x CABO FOTOVOLTAICO 4MM² VERMELHO 24 x CONECTOR MC4 PAR EMBALADO ESTRUTURA FIBROCIMENTO MADEIRA
Amara | SOLIS | FIBROCIMENTO | 88.92 | 113231.27 | 1.2734 |  | 113231.27 | 1.2734 | 13 | 4568800% |  | 570 | 156 x MODULO FV 570WP N-TYPE BIFACIAL DAH SOLAR DHN-72X16/DG 1 x INVERSOR SOLIS 75KW 380V 75K-5G-PRO COM MONITORAMENTO 350 x CABO FOTOVOLTAICO 4MM² PRETO 350 x CABO FOTOVOLTAICO 4MM² VERMELHO 24 x CONECTOR MC4 PAR EMBALADO ESTRUTURA FIBROCIMENTO MADEIRA
Amara | SOLIS | FIBROCIMENTO | 88.92 | 113674.19 | 1.2784 |  | 113674.19 | 1.2784 | 13 | 4568800% |  | 570 | 156 x MODULO FV 570WP N-TYPE BIFACIAL DUAL GLASS DAS-DH144NA 1 x INVERSOR SOLIS 75KW 380V 75K-5G-PRO COM MONITORAMENTO 350 x CABO FOTOVOLTAICO 4MM² PRETO 350 x CABO FOTOVOLTAICO 4MM² VERMELHO 24 x CONECTOR MC4 PAR EMBALADO ESTRUTURA FIBROCIMENTO MADEIRA
Amara | SOLIS | FIBROCIMENTO | 88.92 | 113674.19 | 1.2784 |  | 113674.19 | 1.2784 | 13 | 4568800% |  | 570 | 156 x MODULO FV 570WP N-TYPE BIFACIAL DUAL GLASS DAS-DH144NA 1 x INVERSOR SOLIS 75KW 380V 75K-5G-PRO COM MONITORAMENTO 350 x CABO FOTOVOLTAICO 4MM² PRETO 350 x CABO FOTOVOLTAICO 4MM² VERMELHO 24 x CONECTOR MC4 PAR EMBALADO ESTRUTURA FIBROCIMENTO MADEIRA
Amara | SOLIS | FIBROCIMENTO | 88.92 | 121189.93 | 1.3629 |  | 121189.93 | 1.3629 | 13 | 4568800% |  | 570 | 156 x MODULO FV 570WP N-TYPE BIFACIAL DAH SOLAR DHN-72X16/DG 1 x INVERSOR SOLIS 75KW 220V 75K-LV-5G-PRO COM MONITORAMENTO 350 x CABO FOTOVOLTAICO 4MM² PRETO 350 x CABO FOTOVOLTAICO 4MM² VERMELHO 32 x CONECTOR MC4 PAR EMBALADO ESTRUTURA FIBROCIMENTO MADEIRA
Amara | SOLIS | FIBROCIMENTO | 88.92 | 121632.84 | 1.3679 |  | 121632.84 | 1.3679 | 13 | 4568800% |  | 570 | 156 x MODULO FV 570WP N-TYPE BIFACIAL DUAL GLASS DAS-DH144NA 1 x INVERSOR SOLIS 75KW 220V 75K-LV-5G-PRO COM MONITORAMENTO 350 x CABO FOTOVOLTAICO 4MM² PRETO 350 x CABO FOTOVOLTAICO 4MM² VERMELHO 32 x CONECTOR MC4 PAR EMBALADO ESTRUTURA FIBROCIMENTO MADEIRA
Amara | 78 | FIBROCIMENTO | 88.92 | 165485.99 | 1.8611 |  | 165485.99 | 1.8611 | 13 | 4568800% |  | 570 | 156 x MODULO FV 570WP N-TYPE BIFACIAL DAH SOLAR DHN-72X16/DG 39 x HMS-2000-4T - MICRO HOYMILES 2000W DTU EXTERNA 4 x CABO FOTOVOLTAICO 4MM² PRETO 156 x CABO FOTOVOLTAICO 4MM² VERMELHO 312 x CONECTOR MC4 PAR EMBALADO ESTRUTURA FIBROCIMENTO MADEIRA 39 x AC TRUNK CONNECTOR - CONECTOR CA HOYMILES 13 x AC TRUNK END CAP - TERMINAL ENDCAP HOYMILES 1 x AC TRUNK CONNECTOR UNLOCK TOOL - CHAVE DESBLOQUEIO CONECTOR CA 1 x HMS DISCONNECT TOOL-1PCS - CHAVE DESCONEXAO MICROINVERSOR 78 x CABO CA MULTIPOLAR 10AWG 2 x DTU-LITE-S(WIFI) - MONIT DTU-LITE S (ATÉ 25 MICROS)
Amara | 78 | FIBROCIMENTO | 88.92 | 165928.9 | 1.866 |  | 165928.9 | 1.866 | 13 | 4568800% |  | 570 | 156 x MODULO FV 570WP N-TYPE BIFACIAL DUAL GLASS DAS-DH144NA 39 x HMS-2000-4T - MICRO HOYMILES 2000W DTU EXTERNA 4 x CABO FOTOVOLTAICO 4MM² PRETO 156 x CABO FOTOVOLTAICO 4MM² VERMELHO 312 x CONECTOR MC4 PAR EMBALADO ESTRUTURA FIBROCIMENTO MADEIRA 39 x AC TRUNK CONNECTOR - CONECTOR CA HOYMILES 13 x AC TRUNK END CAP - TERMINAL ENDCAP HOYMILES 1 x AC TRUNK CONNECTOR UNLOCK TOOL - CHAVE DESBLOQUEIO CONECTOR CA 1 x HMS DISCONNECT TOOL-1PCS - CHAVE DESCONEXAO MICROINVERSOR 78 x CABO CA MULTIPOLAR 10AWG 2 x DTU-LITE-S(WIFI) - MONIT DTU-LITE S (ATÉ 25 MICROS)
Amara | 63 | FIBROCIMENTO | 89.46 | 160602.85 | 1.7952 |  | 160602.85 | 1.7952 | 13 | 4568800% |  | 710 | 126 x MODULO FV 710WP BIFACIAL DUAL-GLASS TRINA TSM-NEG21C.20 32 x HMS-2000-4T - MICRO HOYMILES 2000W DTU EXTERNA 4 x CABO FOTOVOLTAICO 4MM² PRETO 128 x CABO FOTOVOLTAICO 4MM² VERMELHO 256 x CONECTOR MC4 PAR TRINA ESTRUTURA FIBROCIMENTO MADEIRA 32 x AC TRUNK CONNECTOR - CONECTOR CA HOYMILES 11 x AC TRUNK END CAP - TERMINAL ENDCAP HOYMILES 1 x AC TRUNK CONNECTOR UNLOCK TOOL - CHAVE DESBLOQUEIO CONECTOR CA 1 x HMS DISCONNECT TOOL-1PCS - CHAVE DESCONEXAO MICROINVERSOR 63 x CABO CA MULTIPOLAR 10AWG 2 x DTU-LITE-S(WIFI) - MONIT DTU-LITE S (ATÉ 25 MICROS)
Amara | SOLIS | FIBROCIMENTO | 89.49 | 114070.54 | 1.2747 |  | 114070.54 | 1.2747 | 13 | 4568800% |  | 570 | 157 x MODULO FV 570WP N-TYPE BIFACIAL DAH SOLAR DHN-72X16/DG 1 x INVERSOR SOLIS 75KW 380V 75K-5G-PRO COM MONITORAMENTO 350 x CABO FOTOVOLTAICO 4MM² PRETO 350 x CABO FOTOVOLTAICO 4MM² VERMELHO 24 x CONECTOR MC4 PAR EMBALADO ESTRUTURA FIBROCIMENTO MADEIRA
Amara | SOLIS | FIBROCIMENTO | 89.49 | 114516.29 | 1.2797 |  | 114516.29 | 1.2797 | 13 | 4568800% |  | 570 | 157 x MODULO FV 570WP N-TYPE BIFACIAL DUAL GLASS DAS-DH144NA 1 x INVERSOR SOLIS 75KW 380V 75K-5G-PRO COM MONITORAMENTO 350 x CABO FOTOVOLTAICO 4MM² PRETO 350 x CABO FOTOVOLTAICO 4MM² VERMELHO 24 x CONECTOR MC4 PAR EMBALADO ESTRUTURA FIBROCIMENTO MADEIRA
Amara | SUNGROW | FIBROCIMENTO | 89.49 | 117924.09 | 1.3177 |  | 117924.09 | 1.3177 | 13 | 4568800% |  | 570 | 157 x MODULO FV 570WP N-TYPE BIFACIAL DAH SOLAR DHN-72X16/DG 1 x INVERSOR SUNGROW SG75CX-P2 AFCI 380V COM MONITORAMENTO 350 x CABO FOTOVOLTAICO 4MM² PRETO 350 x CABO FOTOVOLTAICO 4MM² VERMELHO 20 x CONECTOR MC4 PAR EMBALADO ESTRUTURA FIBROCIMENTO MADEIRA
Amara | SUNGROW | FIBROCIMENTO | 89.49 | 117924.09 | 1.3177 |  | 117924.09 | 1.3177 | 13 | 4568800% |  | 570 | 157 x MODULO FV 570WP N-TYPE BIFACIAL DAH SOLAR DHN-72X16/DG 1 x INVERSOR SUNGROW SG75CX-P2 AFCI 380V COM MONITORAMENTO 350 x CABO FOTOVOLTAICO 4MM² PRETO 350 x CABO FOTOVOLTAICO 4MM² VERMELHO 20 x CONECTOR MC4 PAR EMBALADO ESTRUTURA FIBROCIMENTO MADEIRA
Amara | SUNGROW | FIBROCIMENTO | 89.49 | 118369.84 | 1.3227 |  | 118369.84 | 1.3227 | 13 | 4568800% |  | 570 | 157 x MODULO FV 570WP N-TYPE BIFACIAL DUAL GLASS DAS-DH144NA 1 x INVERSOR SUNGROW SG75CX-P2 AFCI 380V COM MONITORAMENTO 350 x CABO FOTOVOLTAICO 4MM² PRETO 350 x CABO FOTOVOLTAICO 4MM² VERMELHO 20 x CONECTOR MC4 PAR EMBALADO ESTRUTURA FIBROCIMENTO MADEIRA
Amara | SUNGROW | FIBROCIMENTO | 89.49 | 118369.84 | 1.3227 |  | 118369.84 | 1.3227 | 13 | 4568800% |  | 570 | 157 x MODULO FV 570WP N-TYPE BIFACIAL DUAL GLASS DAS-DH144NA 1 x INVERSOR SUNGROW SG75CX-P2 AFCI 380V COM MONITORAMENTO 350 x CABO FOTOVOLTAICO 4MM² PRETO 350 x CABO FOTOVOLTAICO 4MM² VERMELHO 20 x CONECTOR MC4 PAR EMBALADO ESTRUTURA FIBROCIMENTO MADEIRA
Amara | 78 | FIBROCIMENTO | 89.49 | 168098.05 | 1.8784 |  | 168098.05 | 1.8784 | 13 | 4568800% |  | 570 | 157 x MODULO FV 570WP N-TYPE BIFACIAL DAH SOLAR DHN-72X16/DG 40 x HMS-2000-4T - MICRO HOYMILES 2000W DTU EXTERNA 4 x CABO FOTOVOLTAICO 4MM² PRETO 160 x CABO FOTOVOLTAICO 4MM² VERMELHO 320 x CONECTOR MC4 PAR EMBALADO ESTRUTURA FIBROCIMENTO MADEIRA 40 x AC TRUNK CONNECTOR - CONECTOR CA HOYMILES 14 x AC TRUNK END CAP - TERMINAL ENDCAP HOYMILES 1 x AC TRUNK CONNECTOR UNLOCK TOOL - CHAVE DESBLOQUEIO CONECTOR CA 1 x HMS DISCONNECT TOOL-1PCS - CHAVE DESCONEXAO MICROINVERSOR 78 x CABO CA MULTIPOLAR 10AWG 2 x DTU-LITE-S(WIFI) - MONIT DTU-LITE S (ATÉ 25 MICROS)
Amara | 78 | FIBROCIMENTO | 89.49 | 168543.81 | 1.8834 |  | 168543.81 | 1.8834 | 13 | 4568800% |  | 570 | 157 x MODULO FV 570WP N-TYPE BIFACIAL DUAL GLASS DAS-DH144NA 40 x HMS-2000-4T - MICRO HOYMILES 2000W DTU EXTERNA 4 x CABO FOTOVOLTAICO 4MM² PRETO 160 x CABO FOTOVOLTAICO 4MM² VERMELHO 320 x CONECTOR MC4 PAR EMBALADO ESTRUTURA FIBROCIMENTO MADEIRA 40 x AC TRUNK CONNECTOR - CONECTOR CA HOYMILES 14 x AC TRUNK END CAP - TERMINAL ENDCAP HOYMILES 1 x AC TRUNK CONNECTOR UNLOCK TOOL - CHAVE DESBLOQUEIO CONECTOR CA 1 x HMS DISCONNECT TOOL-1PCS - CHAVE DESCONEXAO MICROINVERSOR 78 x CABO CA MULTIPOLAR 10AWG 2 x DTU-LITE-S(WIFI) - MONIT DTU-LITE S (ATÉ 25 MICROS)
Amara | SUNGROW | FIBROCIMENTO | 90.06 | 118448.77 | 1.3152 |  | 118448.77 | 1.3152 | 13 | 4568800% |  | 570 | 158 x MODULO FV 570WP N-TYPE BIFACIAL DAH SOLAR DHN-72X16/DG 1 x INVERSOR SUNGROW SG75CX-P2 AFCI 380V COM MONITORAMENTO 350 x CABO FOTOVOLTAICO 4MM² PRETO 350 x CABO FOTOVOLTAICO 4MM² VERMELHO 20 x CONECTOR MC4 PAR EMBALADO ESTRUTURA FIBROCIMENTO MADEIRA
Amara | SUNGROW | FIBROCIMENTO | 90.06 | 118897.37 | 1.3202 |  | 118897.37 | 1.3202 | 13 | 4568800% |  | 570 | 158 x MODULO FV 570WP N-TYPE BIFACIAL DUAL GLASS DAS-DH144NA 1 x INVERSOR SUNGROW SG75CX-P2 AFCI 380V COM MONITORAMENTO 350 x CABO FOTOVOLTAICO 4MM² PRETO 350 x CABO FOTOVOLTAICO 4MM² VERMELHO 20 x CONECTOR MC4 PAR EMBALADO ESTRUTURA FIBROCIMENTO MADEIRA
Amara | SOLIS | FIBROCIMENTO | 90.06 | 122553.88 | 1.3608 |  | 122553.88 | 1.3608 | 13 | 4568800% |  | 570 | 158 x MODULO FV 570WP N-TYPE BIFACIAL DAH SOLAR DHN-72X16/DG 1 x INVERSOR SOLIS 75KW 220V 75K-LV-5G-PRO COM MONITORAMENTO 350 x CABO FOTOVOLTAICO 4MM² PRETO 350 x CABO FOTOVOLTAICO 4MM² VERMELHO 32 x CONECTOR MC4 PAR EMBALADO ESTRUTURA FIBROCIMENTO MADEIRA
Amara | SOLIS | FIBROCIMENTO | 90.06 | 122553.88 | 1.3608 |  | 122553.88 | 1.3608 | 13 | 4568800% |  | 570 | 158 x MODULO FV 570WP N-TYPE BIFACIAL DAH SOLAR DHN-72X16/DG 1 x INVERSOR SOLIS 75KW 220V 75K-LV-5G-PRO COM MONITORAMENTO 350 x CABO FOTOVOLTAICO 4MM² PRETO 350 x CABO FOTOVOLTAICO 4MM² VERMELHO 32 x CONECTOR MC4 PAR EMBALADO ESTRUTURA FIBROCIMENTO MADEIRA
Amara | SOLIS | FIBROCIMENTO | 90.06 | 123002.47 | 1.3658 |  | 123002.47 | 1.3658 | 13 | 4568800% |  | 570 | 158 x MODULO FV 570WP N-TYPE BIFACIAL DUAL GLASS DAS-DH144NA 1 x INVERSOR SOLIS 75KW 220V 75K-LV-5G-PRO COM MONITORAMENTO 350 x CABO FOTOVOLTAICO 4MM² PRETO 350 x CABO FOTOVOLTAICO 4MM² VERMELHO 32 x CONECTOR MC4 PAR EMBALADO ESTRUTURA FIBROCIMENTO MADEIRA
Amara | SOLIS | FIBROCIMENTO | 90.06 | 123002.47 | 1.3658 |  | 123002.47 | 1.3658 | 13 | 4568800% |  | 570 | 158 x MODULO FV 570WP N-TYPE BIFACIAL DUAL GLASS DAS-DH144NA 1 x INVERSOR SOLIS 75KW 220V 75K-LV-5G-PRO COM MONITORAMENTO 350 x CABO FOTOVOLTAICO 4MM² PRETO 350 x CABO FOTOVOLTAICO 4MM² VERMELHO 32 x CONECTOR MC4 PAR EMBALADO ESTRUTURA FIBROCIMENTO MADEIRA
Amara | 78 | FIBROCIMENTO | 90.06 | 168622.74 | 1.8723 |  | 168622.74 | 1.8723 | 13 | 4568800% |  | 570 | 158 x MODULO FV 570WP N-TYPE BIFACIAL DAH SOLAR DHN-72X16/DG 40 x HMS-2000-4T - MICRO HOYMILES 2000W DTU EXTERNA 4 x CABO FOTOVOLTAICO 4MM² PRETO 160 x CABO FOTOVOLTAICO 4MM² VERMELHO 320 x CONECTOR MC4 PAR EMBALADO ESTRUTURA FIBROCIMENTO MADEIRA 40 x AC TRUNK CONNECTOR - CONECTOR CA HOYMILES 14 x AC TRUNK END CAP - TERMINAL ENDCAP HOYMILES 1 x AC TRUNK CONNECTOR UNLOCK TOOL - CHAVE DESBLOQUEIO CONECTOR CA 1 x HMS DISCONNECT TOOL-1PCS - CHAVE DESCONEXAO MICROINVERSOR 78 x CABO CA MULTIPOLAR 10AWG 2 x DTU-LITE-S(WIFI) - MONIT DTU-LITE S (ATÉ 25 MICROS)
Amara | 78 | FIBROCIMENTO | 90.06 | 169071.33 | 1.8773 |  | 169071.33 | 1.8773 | 13 | 4568800% |  | 570 | 158 x MODULO FV 570WP N-TYPE BIFACIAL DUAL GLASS DAS-DH144NA 40 x HMS-2000-4T - MICRO HOYMILES 2000W DTU EXTERNA 4 x CABO FOTOVOLTAICO 4MM² PRETO 160 x CABO FOTOVOLTAICO 4MM² VERMELHO 320 x CONECTOR MC4 PAR EMBALADO ESTRUTURA FIBROCIMENTO MADEIRA 40 x AC TRUNK CONNECTOR - CONECTOR CA HOYMILES 14 x AC TRUNK END CAP - TERMINAL ENDCAP HOYMILES 1 x AC TRUNK CONNECTOR UNLOCK TOOL - CHAVE DESBLOQUEIO CONECTOR CA 1 x HMS DISCONNECT TOOL-1PCS - CHAVE DESCONEXAO MICROINVERSOR 78 x CABO CA MULTIPOLAR 10AWG 2 x DTU-LITE-S(WIFI) - MONIT DTU-LITE S (ATÉ 25 MICROS)
Amara | 63 | FIBROCIMENTO | 90.17 | 161331.01 | 1.7892 |  | 161331.01 | 1.7892 | 13 | 4568800% |  | 710 | 127 x MODULO FV 710WP BIFACIAL DUAL-GLASS TRINA TSM-NEG21C.20 32 x HMS-2000-4T - MICRO HOYMILES 2000W DTU EXTERNA 4 x CABO FOTOVOLTAICO 4MM² PRETO 128 x CABO FOTOVOLTAICO 4MM² VERMELHO 256 x CONECTOR MC4 PAR TRINA ESTRUTURA FIBROCIMENTO MADEIRA 32 x AC TRUNK CONNECTOR - CONECTOR CA HOYMILES 11 x AC TRUNK END CAP - TERMINAL ENDCAP HOYMILES 1 x AC TRUNK CONNECTOR UNLOCK TOOL - CHAVE DESBLOQUEIO CONECTOR CA 1 x HMS DISCONNECT TOOL-1PCS - CHAVE DESCONEXAO MICROINVERSOR 63 x CABO CA MULTIPOLAR 10AWG 2 x DTU-LITE-S(WIFI) - MONIT DTU-LITE S (ATÉ 25 MICROS)
Amara | SOLIS | FIBROCIMENTO | 90.63 | 115119.91 | 1.2702 |  | 115119.91 | 1.2702 | 13 | 4568800% |  | 570 | 159 x MODULO FV 570WP N-TYPE BIFACIAL DAH SOLAR DHN-72X16/DG 1 x INVERSOR SOLIS 75KW 380V 75K-5G-PRO COM MONITORAMENTO 350 x CABO FOTOVOLTAICO 4MM² PRETO 350 x CABO FOTOVOLTAICO 4MM² VERMELHO 24 x CONECTOR MC4 PAR EMBALADO ESTRUTURA FIBROCIMENTO MADEIRA
Amara | SOLIS | FIBROCIMENTO | 90.63 | 115119.91 | 1.2702 |  | 115119.91 | 1.2702 | 13 | 4568800% |  | 570 | 159 x MODULO FV 570WP N-TYPE BIFACIAL DAH SOLAR DHN-72X16/DG 1 x INVERSOR SOLIS 75KW 380V 75K-5G-PRO COM MONITORAMENTO 350 x CABO FOTOVOLTAICO 4MM² PRETO 350 x CABO FOTOVOLTAICO 4MM² VERMELHO 24 x CONECTOR MC4 PAR EMBALADO ESTRUTURA FIBROCIMENTO MADEIRA
Amara | SOLIS | FIBROCIMENTO | 90.63 | 115571.34 | 1.2752 |  | 115571.34 | 1.2752 | 13 | 4568800% |  | 570 | 159 x MODULO FV 570WP N-TYPE BIFACIAL DUAL GLASS DAS-DH144NA 1 x INVERSOR SOLIS 75KW 380V 75K-5G-PRO COM MONITORAMENTO 350 x CABO FOTOVOLTAICO 4MM² PRETO 350 x CABO FOTOVOLTAICO 4MM² VERMELHO 24 x CONECTOR MC4 PAR EMBALADO ESTRUTURA FIBROCIMENTO MADEIRA
Amara | SOLIS | FIBROCIMENTO | 90.63 | 115571.34 | 1.2752 |  | 115571.34 | 1.2752 | 13 | 4568800% |  | 570 | 159 x MODULO FV 570WP N-TYPE BIFACIAL DUAL GLASS DAS-DH144NA 1 x INVERSOR SOLIS 75KW 380V 75K-5G-PRO COM MONITORAMENTO 350 x CABO FOTOVOLTAICO 4MM² PRETO 350 x CABO FOTOVOLTAICO 4MM² VERMELHO 24 x CONECTOR MC4 PAR EMBALADO ESTRUTURA FIBROCIMENTO MADEIRA
Amara | SOLIS | FIBROCIMENTO | 90.63 | 123078.56 | 1.358 |  | 123078.56 | 1.358 | 13 | 4568800% |  | 570 | 159 x MODULO FV 570WP N-TYPE BIFACIAL DAH SOLAR DHN-72X16/DG 1 x INVERSOR SOLIS 75KW 220V 75K-LV-5G-PRO COM MONITORAMENTO 350 x CABO FOTOVOLTAICO 4MM² PRETO 350 x CABO FOTOVOLTAICO 4MM² VERMELHO 32 x CONECTOR MC4 PAR EMBALADO ESTRUTURA FIBROCIMENTO MADEIRA
Amara | SOLIS | FIBROCIMENTO | 90.63 | 123530 | 1.363 |  | 123530 | 1.363 | 13 | 4568800% |  | 570 | 159 x MODULO FV 570WP N-TYPE BIFACIAL DUAL GLASS DAS-DH144NA 1 x INVERSOR SOLIS 75KW 220V 75K-LV-5G-PRO COM MONITORAMENTO 350 x CABO FOTOVOLTAICO 4MM² PRETO 350 x CABO FOTOVOLTAICO 4MM² VERMELHO 32 x CONECTOR MC4 PAR EMBALADO ESTRUTURA FIBROCIMENTO MADEIRA
Amara | 78 | FIBROCIMENTO | 90.63 | 169147.42 | 1.8664 |  | 169147.42 | 1.8664 | 13 | 4568800% |  | 570 | 159 x MODULO FV 570WP N-TYPE BIFACIAL DAH SOLAR DHN-72X16/DG 40 x HMS-2000-4T - MICRO HOYMILES 2000W DTU EXTERNA 4 x CABO FOTOVOLTAICO 4MM² PRETO 160 x CABO FOTOVOLTAICO 4MM² VERMELHO 320 x CONECTOR MC4 PAR EMBALADO ESTRUTURA FIBROCIMENTO MADEIRA 40 x AC TRUNK CONNECTOR - CONECTOR CA HOYMILES 14 x AC TRUNK END CAP - TERMINAL ENDCAP HOYMILES 1 x AC TRUNK CONNECTOR UNLOCK TOOL - CHAVE DESBLOQUEIO CONECTOR CA 1 x HMS DISCONNECT TOOL-1PCS - CHAVE DESCONEXAO MICROINVERSOR 78 x CABO CA MULTIPOLAR 10AWG 2 x DTU-LITE-S(WIFI) - MONIT DTU-LITE S (ATÉ 25 MICROS)
Amara | 78 | FIBROCIMENTO | 90.63 | 169598.85 | 1.8713 |  | 169598.85 | 1.8713 | 13 | 4568800% |  | 570 | 159 x MODULO FV 570WP N-TYPE BIFACIAL DUAL GLASS DAS-DH144NA 40 x HMS-2000-4T - MICRO HOYMILES 2000W DTU EXTERNA 4 x CABO FOTOVOLTAICO 4MM² PRETO 160 x CABO FOTOVOLTAICO 4MM² VERMELHO 320 x CONECTOR MC4 PAR EMBALADO ESTRUTURA FIBROCIMENTO MADEIRA 40 x AC TRUNK CONNECTOR - CONECTOR CA HOYMILES 14 x AC TRUNK END CAP - TERMINAL ENDCAP HOYMILES 1 x AC TRUNK CONNECTOR UNLOCK TOOL - CHAVE DESBLOQUEIO CONECTOR CA 1 x HMS DISCONNECT TOOL-1PCS - CHAVE DESCONEXAO MICROINVERSOR 78 x CABO CA MULTIPOLAR 10AWG 2 x DTU-LITE-S(WIFI) - MONIT DTU-LITE S (ATÉ 25 MICROS)
Amara | 63 | FIBROCIMENTO | 90.88 | 162059.17 | 1.7832 |  | 162059.17 | 1.7832 | 13 | 4568800% |  | 710 | 128 x MODULO FV 710WP BIFACIAL DUAL-GLASS TRINA TSM-NEG21C.20 32 x HMS-2000-4T - MICRO HOYMILES 2000W DTU EXTERNA 4 x CABO FOTOVOLTAICO 4MM² PRETO 128 x CABO FOTOVOLTAICO 4MM² VERMELHO 256 x CONECTOR MC4 PAR TRINA ESTRUTURA FIBROCIMENTO MADEIRA 32 x AC TRUNK CONNECTOR - CONECTOR CA HOYMILES 11 x AC TRUNK END CAP - TERMINAL ENDCAP HOYMILES 1 x AC TRUNK CONNECTOR UNLOCK TOOL - CHAVE DESBLOQUEIO CONECTOR CA 1 x HMS DISCONNECT TOOL-1PCS - CHAVE DESCONEXAO MICROINVERSOR 63 x CABO CA MULTIPOLAR 10AWG 2 x DTU-LITE-S(WIFI) - MONIT DTU-LITE S (ATÉ 25 MICROS)
Amara | SOLIS | FIBROCIMENTO | 91.2 | 115644.59 | 1.268 |  | 115644.59 | 1.268 | 13 | 4568800% |  | 570 | 160 x MODULO FV 570WP N-TYPE BIFACIAL DAH SOLAR DHN-72X16/DG 1 x INVERSOR SOLIS 75KW 380V 75K-5G-PRO COM MONITORAMENTO 350 x CABO FOTOVOLTAICO 4MM² PRETO 350 x CABO FOTOVOLTAICO 4MM² VERMELHO 24 x CONECTOR MC4 PAR EMBALADO ESTRUTURA FIBROCIMENTO MADEIRA
Amara | SOLIS | FIBROCIMENTO | 91.2 | 116098.86 | 1.273 |  | 116098.86 | 1.273 | 13 | 4568800% |  | 570 | 160 x MODULO FV 570WP N-TYPE BIFACIAL DUAL GLASS DAS-DH144NA 1 x INVERSOR SOLIS 75KW 380V 75K-5G-PRO COM MONITORAMENTO 350 x CABO FOTOVOLTAICO 4MM² PRETO 350 x CABO FOTOVOLTAICO 4MM² VERMELHO 24 x CONECTOR MC4 PAR EMBALADO ESTRUTURA FIBROCIMENTO MADEIRA
Amara | SUNGROW | FIBROCIMENTO | 91.2 | 119498.14 | 1.3103 |  | 119498.14 | 1.3103 | 13 | 4568800% |  | 570 | 160 x MODULO FV 570WP N-TYPE BIFACIAL DAH SOLAR DHN-72X16/DG 1 x INVERSOR SUNGROW SG75CX-P2 AFCI 380V COM MONITORAMENTO 350 x CABO FOTOVOLTAICO 4MM² PRETO 350 x CABO FOTOVOLTAICO 4MM² VERMELHO 20 x CONECTOR MC4 PAR EMBALADO ESTRUTURA FIBROCIMENTO MADEIRA
Amara | SUNGROW | FIBROCIMENTO | 91.2 | 119498.14 | 1.3103 |  | 119498.14 | 1.3103 | 13 | 4568800% |  | 570 | 160 x MODULO FV 570WP N-TYPE BIFACIAL DAH SOLAR DHN-72X16/DG 1 x INVERSOR SUNGROW SG75CX-P2 AFCI 380V COM MONITORAMENTO 350 x CABO FOTOVOLTAICO 4MM² PRETO 350 x CABO FOTOVOLTAICO 4MM² VERMELHO 20 x CONECTOR MC4 PAR EMBALADO ESTRUTURA FIBROCIMENTO MADEIRA
Amara | SUNGROW | FIBROCIMENTO | 91.2 | 119952.41 | 1.3153 |  | 119952.41 | 1.3153 | 13 | 4568800% |  | 570 | 160 x MODULO FV 570WP N-TYPE BIFACIAL DUAL GLASS DAS-DH144NA 1 x INVERSOR SUNGROW SG75CX-P2 AFCI 380V COM MONITORAMENTO 350 x CABO FOTOVOLTAICO 4MM² PRETO 350 x CABO FOTOVOLTAICO 4MM² VERMELHO 20 x CONECTOR MC4 PAR EMBALADO ESTRUTURA FIBROCIMENTO MADEIRA
Amara | SUNGROW | FIBROCIMENTO | 91.2 | 119952.41 | 1.3153 |  | 119952.41 | 1.3153 | 13 | 4568800% |  | 570 | 160 x MODULO FV 570WP N-TYPE BIFACIAL DUAL GLASS DAS-DH144NA 1 x INVERSOR SUNGROW SG75CX-P2 AFCI 380V COM MONITORAMENTO 350 x CABO FOTOVOLTAICO 4MM² PRETO 350 x CABO FOTOVOLTAICO 4MM² VERMELHO 20 x CONECTOR MC4 PAR EMBALADO ESTRUTURA FIBROCIMENTO MADEIRA
Amara | 78 | FIBROCIMENTO | 91.2 | 169672.11 | 1.8604 |  | 169672.11 | 1.8604 | 13 | 4568800% |  | 570 | 160 x MODULO FV 570WP N-TYPE BIFACIAL DAH SOLAR DHN-72X16/DG 40 x HMS-2000-4T - MICRO HOYMILES 2000W DTU EXTERNA 4 x CABO FOTOVOLTAICO 4MM² PRETO 160 x CABO FOTOVOLTAICO 4MM² VERMELHO 320 x CONECTOR MC4 PAR EMBALADO ESTRUTURA FIBROCIMENTO MADEIRA 40 x AC TRUNK CONNECTOR - CONECTOR CA HOYMILES 14 x AC TRUNK END CAP - TERMINAL ENDCAP HOYMILES 1 x AC TRUNK CONNECTOR UNLOCK TOOL - CHAVE DESBLOQUEIO CONECTOR CA 1 x HMS DISCONNECT TOOL-1PCS - CHAVE DESCONEXAO MICROINVERSOR 78 x CABO CA MULTIPOLAR 10AWG 2 x DTU-LITE-S(WIFI) - MONIT DTU-LITE S (ATÉ 25 MICROS)
Amara | 78 | FIBROCIMENTO | 91.2 | 170126.38 | 1.8654 |  | 170126.38 | 1.8654 | 13 | 4568800% |  | 570 | 160 x MODULO FV 570WP N-TYPE BIFACIAL DUAL GLASS DAS-DH144NA 40 x HMS-2000-4T - MICRO HOYMILES 2000W DTU EXTERNA 4 x CABO FOTOVOLTAICO 4MM² PRETO 160 x CABO FOTOVOLTAICO 4MM² VERMELHO 320 x CONECTOR MC4 PAR EMBALADO ESTRUTURA FIBROCIMENTO MADEIRA 40 x AC TRUNK CONNECTOR - CONECTOR CA HOYMILES 14 x AC TRUNK END CAP - TERMINAL ENDCAP HOYMILES 1 x AC TRUNK CONNECTOR UNLOCK TOOL - CHAVE DESBLOQUEIO CONECTOR CA 1 x HMS DISCONNECT TOOL-1PCS - CHAVE DESCONEXAO MICROINVERSOR 78 x CABO CA MULTIPOLAR 10AWG 2 x DTU-LITE-S(WIFI) - MONIT DTU-LITE S (ATÉ 25 MICROS)
Amara | 66 | FIBROCIMENTO | 91.59 | 164908.5 | 1.8005 |  | 164908.5 | 1.8005 | 13 | 4568800% |  | 710 | 129 x MODULO FV 710WP BIFACIAL DUAL-GLASS TRINA TSM-NEG21C.20 33 x HMS-2000-4T - MICRO HOYMILES 2000W DTU EXTERNA 4 x CABO FOTOVOLTAICO 4MM² PRETO 132 x CABO FOTOVOLTAICO 4MM² VERMELHO 264 x CONECTOR MC4 PAR TRINA ESTRUTURA FIBROCIMENTO MADEIRA 33 x AC TRUNK CONNECTOR - CONECTOR CA HOYMILES 11 x AC TRUNK END CAP - TERMINAL ENDCAP HOYMILES 1 x AC TRUNK CONNECTOR UNLOCK TOOL - CHAVE DESBLOQUEIO CONECTOR CA 1 x HMS DISCONNECT TOOL-1PCS - CHAVE DESCONEXAO MICROINVERSOR 66 x CABO CA MULTIPOLAR 10AWG 2 x DTU-LITE-S(WIFI) - MONIT DTU-LITE S (ATÉ 25 MICROS)
Amara | SUNGROW | FIBROCIMENTO | 91.77 | 120337.41 | 1.3113 |  | 120337.41 | 1.3113 | 13 | 4568800% |  | 570 | 161 x MODULO FV 570WP N-TYPE BIFACIAL DAH SOLAR DHN-72X16/DG 1 x INVERSOR SUNGROW SG75CX-P2 AFCI 380V COM MONITORAMENTO 350 x CABO FOTOVOLTAICO 4MM² PRETO 350 x CABO FOTOVOLTAICO 4MM² VERMELHO 20 x CONECTOR MC4 PAR EMBALADO ESTRUTURA FIBROCIMENTO MADEIRA
Amara | SUNGROW | FIBROCIMENTO | 91.77 | 120794.52 | 1.3163 |  | 120794.52 | 1.3163 | 13 | 4568800% |  | 570 | 161 x MODULO FV 570WP N-TYPE BIFACIAL DUAL GLASS DAS-DH144NA 1 x INVERSOR SUNGROW SG75CX-P2 AFCI 380V COM MONITORAMENTO 350 x CABO FOTOVOLTAICO 4MM² PRETO 350 x CABO FOTOVOLTAICO 4MM² VERMELHO 20 x CONECTOR MC4 PAR EMBALADO ESTRUTURA FIBROCIMENTO MADEIRA
Amara | SOLIS | FIBROCIMENTO | 91.77 | 124442.51 | 1.356 |  | 124442.51 | 1.356 | 13 | 4568800% |  | 570 | 161 x MODULO FV 570WP N-TYPE BIFACIAL DAH SOLAR DHN-72X16/DG 1 x INVERSOR SOLIS 75KW 220V 75K-LV-5G-PRO COM MONITORAMENTO 350 x CABO FOTOVOLTAICO 4MM² PRETO 350 x CABO FOTOVOLTAICO 4MM² VERMELHO 32 x CONECTOR MC4 PAR EMBALADO ESTRUTURA FIBROCIMENTO MADEIRA
Amara | SOLIS | FIBROCIMENTO | 91.77 | 124442.51 | 1.356 |  | 124442.51 | 1.356 | 13 | 4568800% |  | 570 | 161 x MODULO FV 570WP N-TYPE BIFACIAL DAH SOLAR DHN-72X16/DG 1 x INVERSOR SOLIS 75KW 220V 75K-LV-5G-PRO COM MONITORAMENTO 350 x CABO FOTOVOLTAICO 4MM² PRETO 350 x CABO FOTOVOLTAICO 4MM² VERMELHO 32 x CONECTOR MC4 PAR EMBALADO ESTRUTURA FIBROCIMENTO MADEIRA
Amara | SOLIS | FIBROCIMENTO | 91.77 | 124899.63 | 1.361 |  | 124899.63 | 1.361 | 13 | 4568800% |  | 570 | 161 x MODULO FV 570WP N-TYPE BIFACIAL DUAL GLASS DAS-DH144NA 1 x INVERSOR SOLIS 75KW 220V 75K-LV-5G-PRO COM MONITORAMENTO 350 x CABO FOTOVOLTAICO 4MM² PRETO 350 x CABO FOTOVOLTAICO 4MM² VERMELHO 32 x CONECTOR MC4 PAR EMBALADO ESTRUTURA FIBROCIMENTO MADEIRA
Amara | SOLIS | FIBROCIMENTO | 91.77 | 124899.63 | 1.361 |  | 124899.63 | 1.361 | 13 | 4568800% |  | 570 | 161 x MODULO FV 570WP N-TYPE BIFACIAL DUAL GLASS DAS-DH144NA 1 x INVERSOR SOLIS 75KW 220V 75K-LV-5G-PRO COM MONITORAMENTO 350 x CABO FOTOVOLTAICO 4MM² PRETO 350 x CABO FOTOVOLTAICO 4MM² VERMELHO 32 x CONECTOR MC4 PAR EMBALADO ESTRUTURA FIBROCIMENTO MADEIRA
Amara | 81 | FIBROCIMENTO | 91.77 | 172317.96 | 1.8777 |  | 172317.96 | 1.8777 | 13 | 4568800% |  | 570 | 161 x MODULO FV 570WP N-TYPE BIFACIAL DAH SOLAR DHN-72X16/DG 41 x HMS-2000-4T - MICRO HOYMILES 2000W DTU EXTERNA 4 x CABO FOTOVOLTAICO 4MM² PRETO 164 x CABO FOTOVOLTAICO 4MM² VERMELHO 328 x CONECTOR MC4 PAR EMBALADO ESTRUTURA FIBROCIMENTO MADEIRA 41 x AC TRUNK CONNECTOR - CONECTOR CA HOYMILES 14 x AC TRUNK END CAP - TERMINAL ENDCAP HOYMILES 1 x AC TRUNK CONNECTOR UNLOCK TOOL - CHAVE DESBLOQUEIO CONECTOR CA 1 x HMS DISCONNECT TOOL-1PCS - CHAVE DESCONEXAO MICROINVERSOR 81 x CABO CA MULTIPOLAR 10AWG 2 x DTU-LITE-S(WIFI) - MONIT DTU-LITE S (ATÉ 25 MICROS)
Amara | 81 | FIBROCIMENTO | 91.77 | 172775.07 | 1.8827 |  | 172775.07 | 1.8827 | 13 | 4568800% |  | 570 | 161 x MODULO FV 570WP N-TYPE BIFACIAL DUAL GLASS DAS-DH144NA 41 x HMS-2000-4T - MICRO HOYMILES 2000W DTU EXTERNA 4 x CABO FOTOVOLTAICO 4MM² PRETO 164 x CABO FOTOVOLTAICO 4MM² VERMELHO 328 x CONECTOR MC4 PAR EMBALADO ESTRUTURA FIBROCIMENTO MADEIRA 41 x AC TRUNK CONNECTOR - CONECTOR CA HOYMILES 14 x AC TRUNK END CAP - TERMINAL ENDCAP HOYMILES 1 x AC TRUNK CONNECTOR UNLOCK TOOL - CHAVE DESBLOQUEIO CONECTOR CA 1 x HMS DISCONNECT TOOL-1PCS - CHAVE DESCONEXAO MICROINVERSOR 81 x CABO CA MULTIPOLAR 10AWG 2 x DTU-LITE-S(WIFI) - MONIT DTU-LITE S (ATÉ 25 MICROS)
Amara | 66 | FIBROCIMENTO | 92.3 | 165636.66 | 1.7945 |  | 165636.66 | 1.7945 | 13 | 4568800% |  | 710 | 130 x MODULO FV 710WP BIFACIAL DUAL-GLASS TRINA TSM-NEG21C.20 33 x HMS-2000-4T - MICRO HOYMILES 2000W DTU EXTERNA 4 x CABO FOTOVOLTAICO 4MM² PRETO 132 x CABO FOTOVOLTAICO 4MM² VERMELHO 264 x CONECTOR MC4 PAR TRINA ESTRUTURA FIBROCIMENTO MADEIRA 33 x AC TRUNK CONNECTOR - CONECTOR CA HOYMILES 11 x AC TRUNK END CAP - TERMINAL ENDCAP HOYMILES 1 x AC TRUNK CONNECTOR UNLOCK TOOL - CHAVE DESBLOQUEIO CONECTOR CA 1 x HMS DISCONNECT TOOL-1PCS - CHAVE DESCONEXAO MICROINVERSOR 66 x CABO CA MULTIPOLAR 10AWG 2 x DTU-LITE-S(WIFI) - MONIT DTU-LITE S (ATÉ 25 MICROS)
Amara | SOLIS | FIBROCIMENTO | 92.34 | 117008.54 | 1.2671 |  | 117008.54 | 1.2671 | 13 | 4568800% |  | 570 | 162 x MODULO FV 570WP N-TYPE BIFACIAL DAH SOLAR DHN-72X16/DG 1 x INVERSOR SOLIS 75KW 380V 75K-5G-PRO COM MONITORAMENTO 350 x CABO FOTOVOLTAICO 4MM² PRETO 350 x CABO FOTOVOLTAICO 4MM² VERMELHO 24 x CONECTOR MC4 PAR EMBALADO ESTRUTURA FIBROCIMENTO MADEIRA
Amara | SOLIS | FIBROCIMENTO | 92.34 | 117008.54 | 1.2671 |  | 117008.54 | 1.2671 | 13 | 4568800% |  | 570 | 162 x MODULO FV 570WP N-TYPE BIFACIAL DAH SOLAR DHN-72X16/DG 1 x INVERSOR SOLIS 75KW 380V 75K-5G-PRO COM MONITORAMENTO 350 x CABO FOTOVOLTAICO 4MM² PRETO 350 x CABO FOTOVOLTAICO 4MM² VERMELHO 24 x CONECTOR MC4 PAR EMBALADO ESTRUTURA FIBROCIMENTO MADEIRA
Amara | SOLIS | FIBROCIMENTO | 92.34 | 117468.49 | 1.2721 |  | 117468.49 | 1.2721 | 13 | 4568800% |  | 570 | 162 x MODULO FV 570WP N-TYPE BIFACIAL DUAL GLASS DAS-DH144NA 1 x INVERSOR SOLIS 75KW 380V 75K-5G-PRO COM MONITORAMENTO 350 x CABO FOTOVOLTAICO 4MM² PRETO 350 x CABO FOTOVOLTAICO 4MM² VERMELHO 24 x CONECTOR MC4 PAR EMBALADO ESTRUTURA FIBROCIMENTO MADEIRA
Amara | SOLIS | FIBROCIMENTO | 92.34 | 117468.49 | 1.2721 |  | 117468.49 | 1.2721 | 13 | 4568800% |  | 570 | 162 x MODULO FV 570WP N-TYPE BIFACIAL DUAL GLASS DAS-DH144NA 1 x INVERSOR SOLIS 75KW 380V 75K-5G-PRO COM MONITORAMENTO 350 x CABO FOTOVOLTAICO 4MM² PRETO 350 x CABO FOTOVOLTAICO 4MM² VERMELHO 24 x CONECTOR MC4 PAR EMBALADO ESTRUTURA FIBROCIMENTO MADEIRA
Amara | SOLIS | FIBROCIMENTO | 92.34 | 124967.2 | 1.3533 |  | 124967.2 | 1.3533 | 13 | 4568800% |  | 570 | 162 x MODULO FV 570WP N-TYPE BIFACIAL DAH SOLAR DHN-72X16/DG 1 x INVERSOR SOLIS 75KW 220V 75K-LV-5G-PRO COM MONITORAMENTO 350 x CABO FOTOVOLTAICO 4MM² PRETO 350 x CABO FOTOVOLTAICO 4MM² VERMELHO 32 x CONECTOR MC4 PAR EMBALADO ESTRUTURA FIBROCIMENTO MADEIRA
Amara | SOLIS | FIBROCIMENTO | 92.34 | 125427.15 | 1.3583 |  | 125427.15 | 1.3583 | 13 | 4568800% |  | 570 | 162 x MODULO FV 570WP N-TYPE BIFACIAL DUAL GLASS DAS-DH144NA 1 x INVERSOR SOLIS 75KW 220V 75K-LV-5G-PRO COM MONITORAMENTO 350 x CABO FOTOVOLTAICO 4MM² PRETO 350 x CABO FOTOVOLTAICO 4MM² VERMELHO 32 x CONECTOR MC4 PAR EMBALADO ESTRUTURA FIBROCIMENTO MADEIRA
Amara | 81 | FIBROCIMENTO | 92.34 | 172842.64 | 1.8718 |  | 172842.64 | 1.8718 | 13 | 4568800% |  | 570 | 162 x MODULO FV 570WP N-TYPE BIFACIAL DAH SOLAR DHN-72X16/DG 41 x HMS-2000-4T - MICRO HOYMILES 2000W DTU EXTERNA 4 x CABO FOTOVOLTAICO 4MM² PRETO 164 x CABO FOTOVOLTAICO 4MM² VERMELHO 328 x CONECTOR MC4 PAR EMBALADO ESTRUTURA FIBROCIMENTO MADEIRA 41 x AC TRUNK CONNECTOR - CONECTOR CA HOYMILES 14 x AC TRUNK END CAP - TERMINAL ENDCAP HOYMILES 1 x AC TRUNK CONNECTOR UNLOCK TOOL - CHAVE DESBLOQUEIO CONECTOR CA 1 x HMS DISCONNECT TOOL-1PCS - CHAVE DESCONEXAO MICROINVERSOR 81 x CABO CA MULTIPOLAR 10AWG 2 x DTU-LITE-S(WIFI) - MONIT DTU-LITE S (ATÉ 25 MICROS)
Amara | 81 | FIBROCIMENTO | 92.34 | 173302.59 | 1.8768 |  | 173302.59 | 1.8768 | 13 | 4568800% |  | 570 | 162 x MODULO FV 570WP N-TYPE BIFACIAL DUAL GLASS DAS-DH144NA 41 x HMS-2000-4T - MICRO HOYMILES 2000W DTU EXTERNA 4 x CABO FOTOVOLTAICO 4MM² PRETO 164 x CABO FOTOVOLTAICO 4MM² VERMELHO 328 x CONECTOR MC4 PAR EMBALADO ESTRUTURA FIBROCIMENTO MADEIRA 41 x AC TRUNK CONNECTOR - CONECTOR CA HOYMILES 14 x AC TRUNK END CAP - TERMINAL ENDCAP HOYMILES 1 x AC TRUNK CONNECTOR UNLOCK TOOL - CHAVE DESBLOQUEIO CONECTOR CA 1 x HMS DISCONNECT TOOL-1PCS - CHAVE DESCONEXAO MICROINVERSOR 81 x CABO CA MULTIPOLAR 10AWG 2 x DTU-LITE-S(WIFI) - MONIT DTU-LITE S (ATÉ 25 MICROS)
Amara | SOLIS | FIBROCIMENTO | 92.91 | 117533.23 | 1.265 |  | 117533.23 | 1.265 | 13 | 4568800% |  | 570 | 163 x MODULO FV 570WP N-TYPE BIFACIAL DAH SOLAR DHN-72X16/DG 1 x INVERSOR SOLIS 75KW 380V 75K-5G-PRO COM MONITORAMENTO 350 x CABO FOTOVOLTAICO 4MM² PRETO 350 x CABO FOTOVOLTAICO 4MM² VERMELHO 24 x CONECTOR MC4 PAR EMBALADO ESTRUTURA FIBROCIMENTO MADEIRA
Amara | SOLIS | FIBROCIMENTO | 92.91 | 117996.02 | 1.27 |  | 117996.02 | 1.27 | 13 | 4568800% |  | 570 | 163 x MODULO FV 570WP N-TYPE BIFACIAL DUAL GLASS DAS-DH144NA 1 x INVERSOR SOLIS 75KW 380V 75K-5G-PRO COM MONITORAMENTO 350 x CABO FOTOVOLTAICO 4MM² PRETO 350 x CABO FOTOVOLTAICO 4MM² VERMELHO 24 x CONECTOR MC4 PAR EMBALADO ESTRUTURA FIBROCIMENTO MADEIRA
Amara | SUNGROW | FIBROCIMENTO | 92.91 | 121386.78 | 1.3065 |  | 121386.78 | 1.3065 | 13 | 4568800% |  | 570 | 163 x MODULO FV 570WP N-TYPE BIFACIAL DAH SOLAR DHN-72X16/DG 1 x INVERSOR SUNGROW SG75CX-P2 AFCI 380V COM MONITORAMENTO 350 x CABO FOTOVOLTAICO 4MM² PRETO 350 x CABO FOTOVOLTAICO 4MM² VERMELHO 20 x CONECTOR MC4 PAR EMBALADO ESTRUTURA FIBROCIMENTO MADEIRA
Amara | SUNGROW | FIBROCIMENTO | 92.91 | 121386.78 | 1.3065 |  | 121386.78 | 1.3065 | 13 | 4568800% |  | 570 | 163 x MODULO FV 570WP N-TYPE BIFACIAL DAH SOLAR DHN-72X16/DG 1 x INVERSOR SUNGROW SG75CX-P2 AFCI 380V COM MONITORAMENTO 350 x CABO FOTOVOLTAICO 4MM² PRETO 350 x CABO FOTOVOLTAICO 4MM² VERMELHO 20 x CONECTOR MC4 PAR EMBALADO ESTRUTURA FIBROCIMENTO MADEIRA
Amara | SUNGROW | FIBROCIMENTO | 92.91 | 121849.57 | 1.3115 |  | 121849.57 | 1.3115 | 13 | 4568800% |  | 570 | 163 x MODULO FV 570WP N-TYPE BIFACIAL DUAL GLASS DAS-DH144NA 1 x INVERSOR SUNGROW SG75CX-P2 AFCI 380V COM MONITORAMENTO 350 x CABO FOTOVOLTAICO 4MM² PRETO 350 x CABO FOTOVOLTAICO 4MM² VERMELHO 20 x CONECTOR MC4 PAR EMBALADO ESTRUTURA FIBROCIMENTO MADEIRA
Amara | SUNGROW | FIBROCIMENTO | 92.91 | 121849.57 | 1.3115 |  | 121849.57 | 1.3115 | 13 | 4568800% |  | 570 | 163 x MODULO FV 570WP N-TYPE BIFACIAL DUAL GLASS DAS-DH144NA 1 x INVERSOR SUNGROW SG75CX-P2 AFCI 380V COM MONITORAMENTO 350 x CABO FOTOVOLTAICO 4MM² PRETO 350 x CABO FOTOVOLTAICO 4MM² VERMELHO 20 x CONECTOR MC4 PAR EMBALADO ESTRUTURA FIBROCIMENTO MADEIRA
Amara | 81 | FIBROCIMENTO | 92.91 | 173367.33 | 1.866 |  | 173367.33 | 1.866 | 13 | 4568800% |  | 570 | 163 x MODULO FV 570WP N-TYPE BIFACIAL DAH SOLAR DHN-72X16/DG 41 x HMS-2000-4T - MICRO HOYMILES 2000W DTU EXTERNA 4 x CABO FOTOVOLTAICO 4MM² PRETO 164 x CABO FOTOVOLTAICO 4MM² VERMELHO 328 x CONECTOR MC4 PAR EMBALADO ESTRUTURA FIBROCIMENTO MADEIRA 41 x AC TRUNK CONNECTOR - CONECTOR CA HOYMILES 14 x AC TRUNK END CAP - TERMINAL ENDCAP HOYMILES 1 x AC TRUNK CONNECTOR UNLOCK TOOL - CHAVE DESBLOQUEIO CONECTOR CA 1 x HMS DISCONNECT TOOL-1PCS - CHAVE DESCONEXAO MICROINVERSOR 81 x CABO CA MULTIPOLAR 10AWG 2 x DTU-LITE-S(WIFI) - MONIT DTU-LITE S (ATÉ 25 MICROS)
Amara | 81 | FIBROCIMENTO | 92.91 | 173830.11 | 1.871 |  | 173830.11 | 1.871 | 13 | 4568800% |  | 570 | 163 x MODULO FV 570WP N-TYPE BIFACIAL DUAL GLASS DAS-DH144NA 41 x HMS-2000-4T - MICRO HOYMILES 2000W DTU EXTERNA 4 x CABO FOTOVOLTAICO 4MM² PRETO 164 x CABO FOTOVOLTAICO 4MM² VERMELHO 328 x CONECTOR MC4 PAR EMBALADO ESTRUTURA FIBROCIMENTO MADEIRA 41 x AC TRUNK CONNECTOR - CONECTOR CA HOYMILES 14 x AC TRUNK END CAP - TERMINAL ENDCAP HOYMILES 1 x AC TRUNK CONNECTOR UNLOCK TOOL - CHAVE DESBLOQUEIO CONECTOR CA 1 x HMS DISCONNECT TOOL-1PCS - CHAVE DESCONEXAO MICROINVERSOR 81 x CABO CA MULTIPOLAR 10AWG 2 x DTU-LITE-S(WIFI) - MONIT DTU-LITE S (ATÉ 25 MICROS)
Amara | 66 | FIBROCIMENTO | 93.01 | 166364.82 | 1.7887 |  | 166364.82 | 1.7887 | 13 | 4568800% |  | 710 | 131 x MODULO FV 710WP BIFACIAL DUAL-GLASS TRINA TSM-NEG21C.20 33 x HMS-2000-4T - MICRO HOYMILES 2000W DTU EXTERNA 4 x CABO FOTOVOLTAICO 4MM² PRETO 132 x CABO FOTOVOLTAICO 4MM² VERMELHO 264 x CONECTOR MC4 PAR TRINA ESTRUTURA FIBROCIMENTO MADEIRA 33 x AC TRUNK CONNECTOR - CONECTOR CA HOYMILES 11 x AC TRUNK END CAP - TERMINAL ENDCAP HOYMILES 1 x AC TRUNK CONNECTOR UNLOCK TOOL - CHAVE DESBLOQUEIO CONECTOR CA 1 x HMS DISCONNECT TOOL-1PCS - CHAVE DESCONEXAO MICROINVERSOR 66 x CABO CA MULTIPOLAR 10AWG 2 x DTU-LITE-S(WIFI) - MONIT DTU-LITE S (ATÉ 25 MICROS)
Amara | SUNGROW | FIBROCIMENTO | 93.48 | 121911.46 | 1.3041 |  | 121911.46 | 1.3041 | 13 | 4568800% |  | 570 | 164 x MODULO FV 570WP N-TYPE BIFACIAL DAH SOLAR DHN-72X16/DG 1 x INVERSOR SUNGROW SG75CX-P2 AFCI 380V COM MONITORAMENTO 350 x CABO FOTOVOLTAICO 4MM² PRETO 350 x CABO FOTOVOLTAICO 4MM² VERMELHO 20 x CONECTOR MC4 PAR EMBALADO ESTRUTURA FIBROCIMENTO MADEIRA
Amara | SUNGROW | FIBROCIMENTO | 93.48 | 122377.09 | 1.3091 |  | 122377.09 | 1.3091 | 13 | 4568800% |  | 570 | 164 x MODULO FV 570WP N-TYPE BIFACIAL DUAL GLASS DAS-DH144NA 1 x INVERSOR SUNGROW SG75CX-P2 AFCI 380V COM MONITORAMENTO 350 x CABO FOTOVOLTAICO 4MM² PRETO 350 x CABO FOTOVOLTAICO 4MM² VERMELHO 20 x CONECTOR MC4 PAR EMBALADO ESTRUTURA FIBROCIMENTO MADEIRA
Amara | SOLIS | FIBROCIMENTO | 93.48 | 126016.57 | 1.3481 |  | 126016.57 | 1.3481 | 13 | 4568800% |  | 570 | 164 x MODULO FV 570WP N-TYPE BIFACIAL DAH SOLAR DHN-72X16/DG 1 x INVERSOR SOLIS 75KW 220V 75K-LV-5G-PRO COM MONITORAMENTO 350 x CABO FOTOVOLTAICO 4MM² PRETO 350 x CABO FOTOVOLTAICO 4MM² VERMELHO 32 x CONECTOR MC4 PAR EMBALADO ESTRUTURA FIBROCIMENTO MADEIRA
Amara | SOLIS | FIBROCIMENTO | 93.48 | 126016.57 | 1.3481 |  | 126016.57 | 1.3481 | 13 | 4568800% |  | 570 | 164 x MODULO FV 570WP N-TYPE BIFACIAL DAH SOLAR DHN-72X16/DG 1 x INVERSOR SOLIS 75KW 220V 75K-LV-5G-PRO COM MONITORAMENTO 350 x CABO FOTOVOLTAICO 4MM² PRETO 350 x CABO FOTOVOLTAICO 4MM² VERMELHO 32 x CONECTOR MC4 PAR EMBALADO ESTRUTURA FIBROCIMENTO MADEIRA
Amara | SOLIS | FIBROCIMENTO | 93.48 | 126482.2 | 1.353 |  | 126482.2 | 1.353 | 13 | 4568800% |  | 570 | 164 x MODULO FV 570WP N-TYPE BIFACIAL DUAL GLASS DAS-DH144NA 1 x INVERSOR SOLIS 75KW 220V 75K-LV-5G-PRO COM MONITORAMENTO 350 x CABO FOTOVOLTAICO 4MM² PRETO 350 x CABO FOTOVOLTAICO 4MM² VERMELHO 32 x CONECTOR MC4 PAR EMBALADO ESTRUTURA FIBROCIMENTO MADEIRA
Amara | SOLIS | FIBROCIMENTO | 93.48 | 126482.2 | 1.353 |  | 126482.2 | 1.353 | 13 | 4568800% |  | 570 | 164 x MODULO FV 570WP N-TYPE BIFACIAL DUAL GLASS DAS-DH144NA 1 x INVERSOR SOLIS 75KW 220V 75K-LV-5G-PRO COM MONITORAMENTO 350 x CABO FOTOVOLTAICO 4MM² PRETO 350 x CABO FOTOVOLTAICO 4MM² VERMELHO 32 x CONECTOR MC4 PAR EMBALADO ESTRUTURA FIBROCIMENTO MADEIRA
Amara | 81 | FIBROCIMENTO | 93.48 | 173892.01 | 1.8602 |  | 173892.01 | 1.8602 | 13 | 4568800% |  | 570 | 164 x MODULO FV 570WP N-TYPE BIFACIAL DAH SOLAR DHN-72X16/DG 41 x HMS-2000-4T - MICRO HOYMILES 2000W DTU EXTERNA 4 x CABO FOTOVOLTAICO 4MM² PRETO 164 x CABO FOTOVOLTAICO 4MM² VERMELHO 328 x CONECTOR MC4 PAR EMBALADO ESTRUTURA FIBROCIMENTO MADEIRA 41 x AC TRUNK CONNECTOR - CONECTOR CA HOYMILES 14 x AC TRUNK END CAP - TERMINAL ENDCAP HOYMILES 1 x AC TRUNK CONNECTOR UNLOCK TOOL - CHAVE DESBLOQUEIO CONECTOR CA 1 x HMS DISCONNECT TOOL-1PCS - CHAVE DESCONEXAO MICROINVERSOR 81 x CABO CA MULTIPOLAR 10AWG 2 x DTU-LITE-S(WIFI) - MONIT DTU-LITE S (ATÉ 25 MICROS)
Amara | 81 | FIBROCIMENTO | 93.48 | 174357.64 | 1.8652 |  | 174357.64 | 1.8652 | 13 | 4568800% |  | 570 | 164 x MODULO FV 570WP N-TYPE BIFACIAL DUAL GLASS DAS-DH144NA 41 x HMS-2000-4T - MICRO HOYMILES 2000W DTU EXTERNA 4 x CABO FOTOVOLTAICO 4MM² PRETO 164 x CABO FOTOVOLTAICO 4MM² VERMELHO 328 x CONECTOR MC4 PAR EMBALADO ESTRUTURA FIBROCIMENTO MADEIRA 41 x AC TRUNK CONNECTOR - CONECTOR CA HOYMILES 14 x AC TRUNK END CAP - TERMINAL ENDCAP HOYMILES 1 x AC TRUNK CONNECTOR UNLOCK TOOL - CHAVE DESBLOQUEIO CONECTOR CA 1 x HMS DISCONNECT TOOL-1PCS - CHAVE DESCONEXAO MICROINVERSOR 81 x CABO CA MULTIPOLAR 10AWG 2 x DTU-LITE-S(WIFI) - MONIT DTU-LITE S (ATÉ 25 MICROS)
Amara | 66 | FIBROCIMENTO | 93.72 | 167092.98 | 1.7829 |  | 167092.98 | 1.7829 | 13 | 4568800% |  | 710 | 132 x MODULO FV 710WP BIFACIAL DUAL-GLASS TRINA TSM-NEG21C.20 33 x HMS-2000-4T - MICRO HOYMILES 2000W DTU EXTERNA 4 x CABO FOTOVOLTAICO 4MM² PRETO 132 x CABO FOTOVOLTAICO 4MM² VERMELHO 264 x CONECTOR MC4 PAR TRINA ESTRUTURA FIBROCIMENTO MADEIRA 33 x AC TRUNK CONNECTOR - CONECTOR CA HOYMILES 11 x AC TRUNK END CAP - TERMINAL ENDCAP HOYMILES 1 x AC TRUNK CONNECTOR UNLOCK TOOL - CHAVE DESBLOQUEIO CONECTOR CA 1 x HMS DISCONNECT TOOL-1PCS - CHAVE DESCONEXAO MICROINVERSOR 66 x CABO CA MULTIPOLAR 10AWG 2 x DTU-LITE-S(WIFI) - MONIT DTU-LITE S (ATÉ 25 MICROS)
Amara | SOLIS | FIBROCIMENTO | 94.05 | 118897.18 | 1.2642 |  | 118897.18 | 1.2642 | 13 | 4568800% |  | 570 | 165 x MODULO FV 570WP N-TYPE BIFACIAL DAH SOLAR DHN-72X16/DG 1 x INVERSOR SOLIS 75KW 380V 75K-5G-PRO COM MONITORAMENTO 350 x CABO FOTOVOLTAICO 4MM² PRETO 350 x CABO FOTOVOLTAICO 4MM² VERMELHO 24 x CONECTOR MC4 PAR EMBALADO ESTRUTURA FIBROCIMENTO MADEIRA
Amara | SOLIS | FIBROCIMENTO | 94.05 | 118897.18 | 1.2642 |  | 118897.18 | 1.2642 | 13 | 4568800% |  | 570 | 165 x MODULO FV 570WP N-TYPE BIFACIAL DAH SOLAR DHN-72X16/DG 1 x INVERSOR SOLIS 75KW 380V 75K-5G-PRO COM MONITORAMENTO 350 x CABO FOTOVOLTAICO 4MM² PRETO 350 x CABO FOTOVOLTAICO 4MM² VERMELHO 24 x CONECTOR MC4 PAR EMBALADO ESTRUTURA FIBROCIMENTO MADEIRA
Amara | SOLIS | FIBROCIMENTO | 94.05 | 119365.65 | 1.2692 |  | 119365.65 | 1.2692 | 13 | 4568800% |  | 570 | 165 x MODULO FV 570WP N-TYPE BIFACIAL DUAL GLASS DAS-DH144NA 1 x INVERSOR SOLIS 75KW 380V 75K-5G-PRO COM MONITORAMENTO 350 x CABO FOTOVOLTAICO 4MM² PRETO 350 x CABO FOTOVOLTAICO 4MM² VERMELHO 24 x CONECTOR MC4 PAR EMBALADO ESTRUTURA FIBROCIMENTO MADEIRA
Amara | SOLIS | FIBROCIMENTO | 94.05 | 119365.65 | 1.2692 |  | 119365.65 | 1.2692 | 13 | 4568800% |  | 570 | 165 x MODULO FV 570WP N-TYPE BIFACIAL DUAL GLASS DAS-DH144NA 1 x INVERSOR SOLIS 75KW 380V 75K-5G-PRO COM MONITORAMENTO 350 x CABO FOTOVOLTAICO 4MM² PRETO 350 x CABO FOTOVOLTAICO 4MM² VERMELHO 24 x CONECTOR MC4 PAR EMBALADO ESTRUTURA FIBROCIMENTO MADEIRA
Amara | SOLIS | FIBROCIMENTO | 94.05 | 126855.83 | 1.3488 |  | 126855.83 | 1.3488 | 13 | 4568800% |  | 570 | 165 x MODULO FV 570WP N-TYPE BIFACIAL DAH SOLAR DHN-72X16/DG 1 x INVERSOR SOLIS 75KW 220V 75K-LV-5G-PRO COM MONITORAMENTO 350 x CABO FOTOVOLTAICO 4MM² PRETO 350 x CABO FOTOVOLTAICO 4MM² VERMELHO 32 x CONECTOR MC4 PAR EMBALADO ESTRUTURA FIBROCIMENTO MADEIRA
Amara | SOLIS | FIBROCIMENTO | 94.05 | 127324.3 | 1.3538 |  | 127324.3 | 1.3538 | 13 | 4568800% |  | 570 | 165 x MODULO FV 570WP N-TYPE BIFACIAL DUAL GLASS DAS-DH144NA 1 x INVERSOR SOLIS 75KW 220V 75K-LV-5G-PRO COM MONITORAMENTO 350 x CABO FOTOVOLTAICO 4MM² PRETO 350 x CABO FOTOVOLTAICO 4MM² VERMELHO 32 x CONECTOR MC4 PAR EMBALADO ESTRUTURA FIBROCIMENTO MADEIRA
Amara | 84 | FIBROCIMENTO | 94.05 | 176537.86 | 1.8771 |  | 176537.86 | 1.8771 | 13 | 4568800% |  | 570 | 165 x MODULO FV 570WP N-TYPE BIFACIAL DAH SOLAR DHN-72X16/DG 42 x HMS-2000-4T - MICRO HOYMILES 2000W DTU EXTERNA 4 x CABO FOTOVOLTAICO 4MM² PRETO 168 x CABO FOTOVOLTAICO 4MM² VERMELHO 336 x CONECTOR MC4 PAR EMBALADO ESTRUTURA FIBROCIMENTO MADEIRA 42 x AC TRUNK CONNECTOR - CONECTOR CA HOYMILES 14 x AC TRUNK END CAP - TERMINAL ENDCAP HOYMILES 1 x AC TRUNK CONNECTOR UNLOCK TOOL - CHAVE DESBLOQUEIO CONECTOR CA 1 x HMS DISCONNECT TOOL-1PCS - CHAVE DESCONEXAO MICROINVERSOR 84 x CABO CA MULTIPOLAR 10AWG 2 x DTU-LITE-S(WIFI) - MONIT DTU-LITE S (ATÉ 25 MICROS)
Amara | 84 | FIBROCIMENTO | 94.05 | 177006.33 | 1.882 |  | 177006.33 | 1.882 | 13 | 4568800% |  | 570 | 165 x MODULO FV 570WP N-TYPE BIFACIAL DUAL GLASS DAS-DH144NA 42 x HMS-2000-4T - MICRO HOYMILES 2000W DTU EXTERNA 4 x CABO FOTOVOLTAICO 4MM² PRETO 168 x CABO FOTOVOLTAICO 4MM² VERMELHO 336 x CONECTOR MC4 PAR EMBALADO ESTRUTURA FIBROCIMENTO MADEIRA 42 x AC TRUNK CONNECTOR - CONECTOR CA HOYMILES 14 x AC TRUNK END CAP - TERMINAL ENDCAP HOYMILES 1 x AC TRUNK CONNECTOR UNLOCK TOOL - CHAVE DESBLOQUEIO CONECTOR CA 1 x HMS DISCONNECT TOOL-1PCS - CHAVE DESCONEXAO MICROINVERSOR 84 x CABO CA MULTIPOLAR 10AWG 2 x DTU-LITE-S(WIFI) - MONIT DTU-LITE S (ATÉ 25 MICROS)
Amara | 66 | FIBROCIMENTO | 94.43 | 169908.52 | 1.7993 |  | 169908.52 | 1.7993 | 13 | 4568800% |  | 710 | 133 x MODULO FV 710WP BIFACIAL DUAL-GLASS TRINA TSM-NEG21C.20 34 x HMS-2000-4T - MICRO HOYMILES 2000W DTU EXTERNA 4 x CABO FOTOVOLTAICO 4MM² PRETO 136 x CABO FOTOVOLTAICO 4MM² VERMELHO 272 x CONECTOR MC4 PAR TRINA ESTRUTURA FIBROCIMENTO MADEIRA 34 x AC TRUNK CONNECTOR - CONECTOR CA HOYMILES 12 x AC TRUNK END CAP - TERMINAL ENDCAP HOYMILES 1 x AC TRUNK CONNECTOR UNLOCK TOOL - CHAVE DESBLOQUEIO CONECTOR CA 1 x HMS DISCONNECT TOOL-1PCS - CHAVE DESCONEXAO MICROINVERSOR 66 x CABO CA MULTIPOLAR 10AWG 2 x DTU-LITE-S(WIFI) - MONIT DTU-LITE S (ATÉ 25 MICROS)
Amara | SOLIS | FIBROCIMENTO | 94.62 | 119421.86 | 1.2621 |  | 119421.86 | 1.2621 | 13 | 4568800% |  | 570 | 166 x MODULO FV 570WP N-TYPE BIFACIAL DAH SOLAR DHN-72X16/DG 1 x INVERSOR SOLIS 75KW 380V 75K-5G-PRO COM MONITORAMENTO 350 x CABO FOTOVOLTAICO 4MM² PRETO 350 x CABO FOTOVOLTAICO 4MM² VERMELHO 24 x CONECTOR MC4 PAR EMBALADO ESTRUTURA FIBROCIMENTO MADEIRA
Amara | SOLIS | FIBROCIMENTO | 94.62 | 119893.17 | 1.2671 |  | 119893.17 | 1.2671 | 13 | 4568800% |  | 570 | 166 x MODULO FV 570WP N-TYPE BIFACIAL DUAL GLASS DAS-DH144NA 1 x INVERSOR SOLIS 75KW 380V 75K-5G-PRO COM MONITORAMENTO 350 x CABO FOTOVOLTAICO 4MM² PRETO 350 x CABO FOTOVOLTAICO 4MM² VERMELHO 24 x CONECTOR MC4 PAR EMBALADO ESTRUTURA FIBROCIMENTO MADEIRA
Amara | SUNGROW | FIBROCIMENTO | 94.62 | 123275.41 | 1.3028 |  | 123275.41 | 1.3028 | 13 | 4568800% |  | 570 | 166 x MODULO FV 570WP N-TYPE BIFACIAL DAH SOLAR DHN-72X16/DG 1 x INVERSOR SUNGROW SG75CX-P2 AFCI 380V COM MONITORAMENTO 350 x CABO FOTOVOLTAICO 4MM² PRETO 350 x CABO FOTOVOLTAICO 4MM² VERMELHO 20 x CONECTOR MC4 PAR EMBALADO ESTRUTURA FIBROCIMENTO MADEIRA
Amara | SUNGROW | FIBROCIMENTO | 94.62 | 123275.41 | 1.3028 |  | 123275.41 | 1.3028 | 13 | 4568800% |  | 570 | 166 x MODULO FV 570WP N-TYPE BIFACIAL DAH SOLAR DHN-72X16/DG 1 x INVERSOR SUNGROW SG75CX-P2 AFCI 380V COM MONITORAMENTO 350 x CABO FOTOVOLTAICO 4MM² PRETO 350 x CABO FOTOVOLTAICO 4MM² VERMELHO 20 x CONECTOR MC4 PAR EMBALADO ESTRUTURA FIBROCIMENTO MADEIRA
Amara | SUNGROW | FIBROCIMENTO | 94.62 | 123746.72 | 1.3078 |  | 123746.72 | 1.3078 | 13 | 4568800% |  | 570 | 166 x MODULO FV 570WP N-TYPE BIFACIAL DUAL GLASS DAS-DH144NA 1 x INVERSOR SUNGROW SG75CX-P2 AFCI 380V COM MONITORAMENTO 350 x CABO FOTOVOLTAICO 4MM² PRETO 350 x CABO FOTOVOLTAICO 4MM² VERMELHO 20 x CONECTOR MC4 PAR EMBALADO ESTRUTURA FIBROCIMENTO MADEIRA
Amara | SUNGROW | FIBROCIMENTO | 94.62 | 123746.72 | 1.3078 |  | 123746.72 | 1.3078 | 13 | 4568800% |  | 570 | 166 x MODULO FV 570WP N-TYPE BIFACIAL DUAL GLASS DAS-DH144NA 1 x INVERSOR SUNGROW SG75CX-P2 AFCI 380V COM MONITORAMENTO 350 x CABO FOTOVOLTAICO 4MM² PRETO 350 x CABO FOTOVOLTAICO 4MM² VERMELHO 20 x CONECTOR MC4 PAR EMBALADO ESTRUTURA FIBROCIMENTO MADEIRA
Amara | 84 | FIBROCIMENTO | 94.62 | 177062.54 | 1.8713 |  | 177062.54 | 1.8713 | 13 | 4568800% |  | 570 | 166 x MODULO FV 570WP N-TYPE BIFACIAL DAH SOLAR DHN-72X16/DG 42 x HMS-2000-4T - MICRO HOYMILES 2000W DTU EXTERNA 4 x CABO FOTOVOLTAICO 4MM² PRETO 168 x CABO FOTOVOLTAICO 4MM² VERMELHO 336 x CONECTOR MC4 PAR EMBALADO ESTRUTURA FIBROCIMENTO MADEIRA 42 x AC TRUNK CONNECTOR - CONECTOR CA HOYMILES 14 x AC TRUNK END CAP - TERMINAL ENDCAP HOYMILES 1 x AC TRUNK CONNECTOR UNLOCK TOOL - CHAVE DESBLOQUEIO CONECTOR CA 1 x HMS DISCONNECT TOOL-1PCS - CHAVE DESCONEXAO MICROINVERSOR 84 x CABO CA MULTIPOLAR 10AWG 2 x DTU-LITE-S(WIFI) - MONIT DTU-LITE S (ATÉ 25 MICROS)
Amara | 84 | FIBROCIMENTO | 94.62 | 177533.85 | 1.8763 |  | 177533.85 | 1.8763 | 13 | 4568800% |  | 570 | 166 x MODULO FV 570WP N-TYPE BIFACIAL DUAL GLASS DAS-DH144NA 42 x HMS-2000-4T - MICRO HOYMILES 2000W DTU EXTERNA 4 x CABO FOTOVOLTAICO 4MM² PRETO 168 x CABO FOTOVOLTAICO 4MM² VERMELHO 336 x CONECTOR MC4 PAR EMBALADO ESTRUTURA FIBROCIMENTO MADEIRA 42 x AC TRUNK CONNECTOR - CONECTOR CA HOYMILES 14 x AC TRUNK END CAP - TERMINAL ENDCAP HOYMILES 1 x AC TRUNK CONNECTOR UNLOCK TOOL - CHAVE DESBLOQUEIO CONECTOR CA 1 x HMS DISCONNECT TOOL-1PCS - CHAVE DESCONEXAO MICROINVERSOR 84 x CABO CA MULTIPOLAR 10AWG 2 x DTU-LITE-S(WIFI) - MONIT DTU-LITE S (ATÉ 25 MICROS)
Amara | 66 | FIBROCIMENTO | 95.14 | 170636.68 | 1.7935 |  | 170636.68 | 1.7935 | 13 | 4568800% |  | 710 | 134 x MODULO FV 710WP BIFACIAL DUAL-GLASS TRINA TSM-NEG21C.20 34 x HMS-2000-4T - MICRO HOYMILES 2000W DTU EXTERNA 4 x CABO FOTOVOLTAICO 4MM² PRETO 136 x CABO FOTOVOLTAICO 4MM² VERMELHO 272 x CONECTOR MC4 PAR TRINA ESTRUTURA FIBROCIMENTO MADEIRA 34 x AC TRUNK CONNECTOR - CONECTOR CA HOYMILES 12 x AC TRUNK END CAP - TERMINAL ENDCAP HOYMILES 1 x AC TRUNK CONNECTOR UNLOCK TOOL - CHAVE DESBLOQUEIO CONECTOR CA 1 x HMS DISCONNECT TOOL-1PCS - CHAVE DESCONEXAO MICROINVERSOR 66 x CABO CA MULTIPOLAR 10AWG 2 x DTU-LITE-S(WIFI) - MONIT DTU-LITE S (ATÉ 25 MICROS)
Amara | SUNGROW | FIBROCIMENTO | 95.19 | 123800.1 | 1.3006 |  | 123800.1 | 1.3006 | 13 | 4568800% |  | 570 | 167 x MODULO FV 570WP N-TYPE BIFACIAL DAH SOLAR DHN-72X16/DG 1 x INVERSOR SUNGROW SG75CX-P2 AFCI 380V COM MONITORAMENTO 350 x CABO FOTOVOLTAICO 4MM² PRETO 350 x CABO FOTOVOLTAICO 4MM² VERMELHO 20 x CONECTOR MC4 PAR EMBALADO ESTRUTURA FIBROCIMENTO MADEIRA
Amara | SUNGROW | FIBROCIMENTO | 95.19 | 124274.24 | 1.3055 |  | 124274.24 | 1.3055 | 13 | 4568800% |  | 570 | 167 x MODULO FV 570WP N-TYPE BIFACIAL DUAL GLASS DAS-DH144NA 1 x INVERSOR SUNGROW SG75CX-P2 AFCI 380V COM MONITORAMENTO 350 x CABO FOTOVOLTAICO 4MM² PRETO 350 x CABO FOTOVOLTAICO 4MM² VERMELHO 20 x CONECTOR MC4 PAR EMBALADO ESTRUTURA FIBROCIMENTO MADEIRA
Amara | SOLIS | FIBROCIMENTO | 95.19 | 127905.2 | 1.3437 |  | 127905.2 | 1.3437 | 13 | 4568800% |  | 570 | 167 x MODULO FV 570WP N-TYPE BIFACIAL DAH SOLAR DHN-72X16/DG 1 x INVERSOR SOLIS 75KW 220V 75K-LV-5G-PRO COM MONITORAMENTO 350 x CABO FOTOVOLTAICO 4MM² PRETO 350 x CABO FOTOVOLTAICO 4MM² VERMELHO 32 x CONECTOR MC4 PAR EMBALADO ESTRUTURA FIBROCIMENTO MADEIRA
Amara | SOLIS | FIBROCIMENTO | 95.19 | 127905.2 | 1.3437 |  | 127905.2 | 1.3437 | 13 | 4568800% |  | 570 | 167 x MODULO FV 570WP N-TYPE BIFACIAL DAH SOLAR DHN-72X16/DG 1 x INVERSOR SOLIS 75KW 220V 75K-LV-5G-PRO COM MONITORAMENTO 350 x CABO FOTOVOLTAICO 4MM² PRETO 350 x CABO FOTOVOLTAICO 4MM² VERMELHO 32 x CONECTOR MC4 PAR EMBALADO ESTRUTURA FIBROCIMENTO MADEIRA
Amara | SOLIS | FIBROCIMENTO | 95.19 | 128379.35 | 1.3487 |  | 128379.35 | 1.3487 | 13 | 4568800% |  | 570 | 167 x MODULO FV 570WP N-TYPE BIFACIAL DUAL GLASS DAS-DH144NA 1 x INVERSOR SOLIS 75KW 220V 75K-LV-5G-PRO COM MONITORAMENTO 350 x CABO FOTOVOLTAICO 4MM² PRETO 350 x CABO FOTOVOLTAICO 4MM² VERMELHO 32 x CONECTOR MC4 PAR EMBALADO ESTRUTURA FIBROCIMENTO MADEIRA
Amara | SOLIS | FIBROCIMENTO | 95.19 | 128379.35 | 1.3487 |  | 128379.35 | 1.3487 | 13 | 4568800% |  | 570 | 167 x MODULO FV 570WP N-TYPE BIFACIAL DUAL GLASS DAS-DH144NA 1 x INVERSOR SOLIS 75KW 220V 75K-LV-5G-PRO COM MONITORAMENTO 350 x CABO FOTOVOLTAICO 4MM² PRETO 350 x CABO FOTOVOLTAICO 4MM² VERMELHO 32 x CONECTOR MC4 PAR EMBALADO ESTRUTURA FIBROCIMENTO MADEIRA
Amara | 84 | FIBROCIMENTO | 95.19 | 177587.23 | 1.8656 |  | 177587.23 | 1.8656 | 13 | 4568800% |  | 570 | 167 x MODULO FV 570WP N-TYPE BIFACIAL DAH SOLAR DHN-72X16/DG 42 x HMS-2000-4T - MICRO HOYMILES 2000W DTU EXTERNA 4 x CABO FOTOVOLTAICO 4MM² PRETO 168 x CABO FOTOVOLTAICO 4MM² VERMELHO 336 x CONECTOR MC4 PAR EMBALADO ESTRUTURA FIBROCIMENTO MADEIRA 42 x AC TRUNK CONNECTOR - CONECTOR CA HOYMILES 14 x AC TRUNK END CAP - TERMINAL ENDCAP HOYMILES 1 x AC TRUNK CONNECTOR UNLOCK TOOL - CHAVE DESBLOQUEIO CONECTOR CA 1 x HMS DISCONNECT TOOL-1PCS - CHAVE DESCONEXAO MICROINVERSOR 84 x CABO CA MULTIPOLAR 10AWG 2 x DTU-LITE-S(WIFI) - MONIT DTU-LITE S (ATÉ 25 MICROS)
Amara | 84 | FIBROCIMENTO | 95.19 | 178061.37 | 1.8706 |  | 178061.37 | 1.8706 | 13 | 4568800% |  | 570 | 167 x MODULO FV 570WP N-TYPE BIFACIAL DUAL GLASS DAS-DH144NA 42 x HMS-2000-4T - MICRO HOYMILES 2000W DTU EXTERNA 4 x CABO FOTOVOLTAICO 4MM² PRETO 168 x CABO FOTOVOLTAICO 4MM² VERMELHO 336 x CONECTOR MC4 PAR EMBALADO ESTRUTURA FIBROCIMENTO MADEIRA 42 x AC TRUNK CONNECTOR - CONECTOR CA HOYMILES 14 x AC TRUNK END CAP - TERMINAL ENDCAP HOYMILES 1 x AC TRUNK CONNECTOR UNLOCK TOOL - CHAVE DESBLOQUEIO CONECTOR CA 1 x HMS DISCONNECT TOOL-1PCS - CHAVE DESCONEXAO MICROINVERSOR 84 x CABO CA MULTIPOLAR 10AWG 2 x DTU-LITE-S(WIFI) - MONIT DTU-LITE S (ATÉ 25 MICROS)
Amara | SOLIS | FIBROCIMENTO | 95.76 | 120471.23 | 1.2581 |  | 120471.23 | 1.2581 | 13 | 4568800% |  | 570 | 168 x MODULO FV 570WP N-TYPE BIFACIAL DAH SOLAR DHN-72X16/DG 1 x INVERSOR SOLIS 75KW 380V 75K-5G-PRO COM MONITORAMENTO 350 x CABO FOTOVOLTAICO 4MM² PRETO 350 x CABO FOTOVOLTAICO 4MM² VERMELHO 24 x CONECTOR MC4 PAR EMBALADO ESTRUTURA FIBROCIMENTO MADEIRA
Amara | SOLIS | FIBROCIMENTO | 95.76 | 120471.23 | 1.2581 |  | 120471.23 | 1.2581 | 13 | 4568800% |  | 570 | 168 x MODULO FV 570WP N-TYPE BIFACIAL DAH SOLAR DHN-72X16/DG 1 x INVERSOR SOLIS 75KW 380V 75K-5G-PRO COM MONITORAMENTO 350 x CABO FOTOVOLTAICO 4MM² PRETO 350 x CABO FOTOVOLTAICO 4MM² VERMELHO 24 x CONECTOR MC4 PAR EMBALADO ESTRUTURA FIBROCIMENTO MADEIRA
Amara | SOLIS | FIBROCIMENTO | 95.76 | 120948.22 | 1.263 |  | 120948.22 | 1.263 | 13 | 4568800% |  | 570 | 168 x MODULO FV 570WP N-TYPE BIFACIAL DUAL GLASS DAS-DH144NA 1 x INVERSOR SOLIS 75KW 380V 75K-5G-PRO COM MONITORAMENTO 350 x CABO FOTOVOLTAICO 4MM² PRETO 350 x CABO FOTOVOLTAICO 4MM² VERMELHO 24 x CONECTOR MC4 PAR EMBALADO ESTRUTURA FIBROCIMENTO MADEIRA
Amara | SOLIS | FIBROCIMENTO | 95.76 | 120948.22 | 1.263 |  | 120948.22 | 1.263 | 13 | 4568800% |  | 570 | 168 x MODULO FV 570WP N-TYPE BIFACIAL DUAL GLASS DAS-DH144NA 1 x INVERSOR SOLIS 75KW 380V 75K-5G-PRO COM MONITORAMENTO 350 x CABO FOTOVOLTAICO 4MM² PRETO 350 x CABO FOTOVOLTAICO 4MM² VERMELHO 24 x CONECTOR MC4 PAR EMBALADO ESTRUTURA FIBROCIMENTO MADEIRA
Amara | SOLIS | FIBROCIMENTO | 95.76 | 128429.89 | 1.3412 |  | 128429.89 | 1.3412 | 13 | 4568800% |  | 570 | 168 x MODULO FV 570WP N-TYPE BIFACIAL DAH SOLAR DHN-72X16/DG 1 x INVERSOR SOLIS 75KW 220V 75K-LV-5G-PRO COM MONITORAMENTO 350 x CABO FOTOVOLTAICO 4MM² PRETO 350 x CABO FOTOVOLTAICO 4MM² VERMELHO 32 x CONECTOR MC4 PAR EMBALADO ESTRUTURA FIBROCIMENTO MADEIRA
Amara | SOLIS | FIBROCIMENTO | 95.76 | 128906.87 | 1.3461 |  | 128906.87 | 1.3461 | 13 | 4568800% |  | 570 | 168 x MODULO FV 570WP N-TYPE BIFACIAL DUAL GLASS DAS-DH144NA 1 x INVERSOR SOLIS 75KW 220V 75K-LV-5G-PRO COM MONITORAMENTO 350 x CABO FOTOVOLTAICO 4MM² PRETO 350 x CABO FOTOVOLTAICO 4MM² VERMELHO 32 x CONECTOR MC4 PAR EMBALADO ESTRUTURA FIBROCIMENTO MADEIRA
Amara | 84 | FIBROCIMENTO | 95.76 | 178111.91 | 1.86 |  | 178111.91 | 1.86 | 13 | 4568800% |  | 570 | 168 x MODULO FV 570WP N-TYPE BIFACIAL DAH SOLAR DHN-72X16/DG 42 x HMS-2000-4T - MICRO HOYMILES 2000W DTU EXTERNA 4 x CABO FOTOVOLTAICO 4MM² PRETO 168 x CABO FOTOVOLTAICO 4MM² VERMELHO 336 x CONECTOR MC4 PAR EMBALADO ESTRUTURA FIBROCIMENTO MADEIRA 42 x AC TRUNK CONNECTOR - CONECTOR CA HOYMILES 14 x AC TRUNK END CAP - TERMINAL ENDCAP HOYMILES 1 x AC TRUNK CONNECTOR UNLOCK TOOL - CHAVE DESBLOQUEIO CONECTOR CA 1 x HMS DISCONNECT TOOL-1PCS - CHAVE DESCONEXAO MICROINVERSOR 84 x CABO CA MULTIPOLAR 10AWG 2 x DTU-LITE-S(WIFI) - MONIT DTU-LITE S (ATÉ 25 MICROS)
Amara | 84 | FIBROCIMENTO | 95.76 | 178588.9 | 1.865 |  | 178588.9 | 1.865 | 13 | 4568800% |  | 570 | 168 x MODULO FV 570WP N-TYPE BIFACIAL DUAL GLASS DAS-DH144NA 42 x HMS-2000-4T - MICRO HOYMILES 2000W DTU EXTERNA 4 x CABO FOTOVOLTAICO 4MM² PRETO 168 x CABO FOTOVOLTAICO 4MM² VERMELHO 336 x CONECTOR MC4 PAR EMBALADO ESTRUTURA FIBROCIMENTO MADEIRA 42 x AC TRUNK CONNECTOR - CONECTOR CA HOYMILES 14 x AC TRUNK END CAP - TERMINAL ENDCAP HOYMILES 1 x AC TRUNK CONNECTOR UNLOCK TOOL - CHAVE DESBLOQUEIO CONECTOR CA 1 x HMS DISCONNECT TOOL-1PCS - CHAVE DESCONEXAO MICROINVERSOR 84 x CABO CA MULTIPOLAR 10AWG 2 x DTU-LITE-S(WIFI) - MONIT DTU-LITE S (ATÉ 25 MICROS)
Amara | 66 | FIBROCIMENTO | 95.85 | 171364.84 | 1.7878 |  | 171364.84 | 1.7878 | 13 | 4568800% |  | 710 | 135 x MODULO FV 710WP BIFACIAL DUAL-GLASS TRINA TSM-NEG21C.20 34 x HMS-2000-4T - MICRO HOYMILES 2000W DTU EXTERNA 4 x CABO FOTOVOLTAICO 4MM² PRETO 136 x CABO FOTOVOLTAICO 4MM² VERMELHO 272 x CONECTOR MC4 PAR TRINA ESTRUTURA FIBROCIMENTO MADEIRA 34 x AC TRUNK CONNECTOR - CONECTOR CA HOYMILES 12 x AC TRUNK END CAP - TERMINAL ENDCAP HOYMILES 1 x AC TRUNK CONNECTOR UNLOCK TOOL - CHAVE DESBLOQUEIO CONECTOR CA 1 x HMS DISCONNECT TOOL-1PCS - CHAVE DESCONEXAO MICROINVERSOR 66 x CABO CA MULTIPOLAR 10AWG 2 x DTU-LITE-S(WIFI) - MONIT DTU-LITE S (ATÉ 25 MICROS)
Amara | SOLIS | FIBROCIMENTO | 96.33 | 121310.5 | 1.2593 |  | 121310.5 | 1.2593 | 13 | 4568800% |  | 570 | 169 x MODULO FV 570WP N-TYPE BIFACIAL DAH SOLAR DHN-72X16/DG 1 x INVERSOR SOLIS 75KW 380V 75K-5G-PRO COM MONITORAMENTO 350 x CABO FOTOVOLTAICO 4MM² PRETO 350 x CABO FOTOVOLTAICO 4MM² VERMELHO 24 x CONECTOR MC4 PAR EMBALADO ESTRUTURA FIBROCIMENTO MADEIRA
Amara | SOLIS | FIBROCIMENTO | 96.33 | 121790.32 | 1.2643 |  | 121790.32 | 1.2643 | 13 | 4568800% |  | 570 | 169 x MODULO FV 570WP N-TYPE BIFACIAL DUAL GLASS DAS-DH144NA 1 x INVERSOR SOLIS 75KW 380V 75K-5G-PRO COM MONITORAMENTO 350 x CABO FOTOVOLTAICO 4MM² PRETO 350 x CABO FOTOVOLTAICO 4MM² VERMELHO 24 x CONECTOR MC4 PAR EMBALADO ESTRUTURA FIBROCIMENTO MADEIRA
Amara | SUNGROW | FIBROCIMENTO | 96.33 | 125164.05 | 1.2993 |  | 125164.05 | 1.2993 | 13 | 4568800% |  | 570 | 169 x MODULO FV 570WP N-TYPE BIFACIAL DAH SOLAR DHN-72X16/DG 1 x INVERSOR SUNGROW SG75CX-P2 AFCI 380V COM MONITORAMENTO 350 x CABO FOTOVOLTAICO 4MM² PRETO 350 x CABO FOTOVOLTAICO 4MM² VERMELHO 20 x CONECTOR MC4 PAR EMBALADO ESTRUTURA FIBROCIMENTO MADEIRA
Amara | SUNGROW | FIBROCIMENTO | 96.33 | 125164.05 | 1.2993 |  | 125164.05 | 1.2993 | 13 | 4568800% |  | 570 | 169 x MODULO FV 570WP N-TYPE BIFACIAL DAH SOLAR DHN-72X16/DG 1 x INVERSOR SUNGROW SG75CX-P2 AFCI 380V COM MONITORAMENTO 350 x CABO FOTOVOLTAICO 4MM² PRETO 350 x CABO FOTOVOLTAICO 4MM² VERMELHO 20 x CONECTOR MC4 PAR EMBALADO ESTRUTURA FIBROCIMENTO MADEIRA
Amara | SUNGROW | FIBROCIMENTO | 96.33 | 125643.87 | 1.3043 |  | 125643.87 | 1.3043 | 13 | 4568800% |  | 570 | 169 x MODULO FV 570WP N-TYPE BIFACIAL DUAL GLASS DAS-DH144NA 1 x INVERSOR SUNGROW SG75CX-P2 AFCI 380V COM MONITORAMENTO 350 x CABO FOTOVOLTAICO 4MM² PRETO 350 x CABO FOTOVOLTAICO 4MM² VERMELHO 20 x CONECTOR MC4 PAR EMBALADO ESTRUTURA FIBROCIMENTO MADEIRA
Amara | SUNGROW | FIBROCIMENTO | 96.33 | 125643.87 | 1.3043 |  | 125643.87 | 1.3043 | 13 | 4568800% |  | 570 | 169 x MODULO FV 570WP N-TYPE BIFACIAL DUAL GLASS DAS-DH144NA 1 x INVERSOR SUNGROW SG75CX-P2 AFCI 380V COM MONITORAMENTO 350 x CABO FOTOVOLTAICO 4MM² PRETO 350 x CABO FOTOVOLTAICO 4MM² VERMELHO 20 x CONECTOR MC4 PAR EMBALADO ESTRUTURA FIBROCIMENTO MADEIRA
Amara | 84 | FIBROCIMENTO | 96.33 | 180723.98 | 1.8761 |  | 180723.98 | 1.8761 | 13 | 4568800% |  | 570 | 169 x MODULO FV 570WP N-TYPE BIFACIAL DAH SOLAR DHN-72X16/DG 43 x HMS-2000-4T - MICRO HOYMILES 2000W DTU EXTERNA 4 x CABO FOTOVOLTAICO 4MM² PRETO 172 x CABO FOTOVOLTAICO 4MM² VERMELHO 344 x CONECTOR MC4 PAR EMBALADO ESTRUTURA FIBROCIMENTO MADEIRA 43 x AC TRUNK CONNECTOR - CONECTOR CA HOYMILES 15 x AC TRUNK END CAP - TERMINAL ENDCAP HOYMILES 1 x AC TRUNK CONNECTOR UNLOCK TOOL - CHAVE DESBLOQUEIO CONECTOR CA 1 x HMS DISCONNECT TOOL-1PCS - CHAVE DESCONEXAO MICROINVERSOR 84 x CABO CA MULTIPOLAR 10AWG 2 x DTU-LITE-S(WIFI) - MONIT DTU-LITE S (ATÉ 25 MICROS)
Amara | 84 | FIBROCIMENTO | 96.33 | 181203.8 | 1.8811 |  | 181203.8 | 1.8811 | 13 | 4568800% |  | 570 | 169 x MODULO FV 570WP N-TYPE BIFACIAL DUAL GLASS DAS-DH144NA 43 x HMS-2000-4T - MICRO HOYMILES 2000W DTU EXTERNA 4 x CABO FOTOVOLTAICO 4MM² PRETO 172 x CABO FOTOVOLTAICO 4MM² VERMELHO 344 x CONECTOR MC4 PAR EMBALADO ESTRUTURA FIBROCIMENTO MADEIRA 43 x AC TRUNK CONNECTOR - CONECTOR CA HOYMILES 15 x AC TRUNK END CAP - TERMINAL ENDCAP HOYMILES 1 x AC TRUNK CONNECTOR UNLOCK TOOL - CHAVE DESBLOQUEIO CONECTOR CA 1 x HMS DISCONNECT TOOL-1PCS - CHAVE DESCONEXAO MICROINVERSOR 84 x CABO CA MULTIPOLAR 10AWG 2 x DTU-LITE-S(WIFI) - MONIT DTU-LITE S (ATÉ 25 MICROS)
Amara | 66 | FIBROCIMENTO | 96.56 | 172093 | 1.7822 |  | 172093 | 1.7822 | 13 | 4568800% |  | 710 | 136 x MODULO FV 710WP BIFACIAL DUAL-GLASS TRINA TSM-NEG21C.20 34 x HMS-2000-4T - MICRO HOYMILES 2000W DTU EXTERNA 4 x CABO FOTOVOLTAICO 4MM² PRETO 136 x CABO FOTOVOLTAICO 4MM² VERMELHO 272 x CONECTOR MC4 PAR TRINA ESTRUTURA FIBROCIMENTO MADEIRA 34 x AC TRUNK CONNECTOR - CONECTOR CA HOYMILES 12 x AC TRUNK END CAP - TERMINAL ENDCAP HOYMILES 1 x AC TRUNK CONNECTOR UNLOCK TOOL - CHAVE DESBLOQUEIO CONECTOR CA 1 x HMS DISCONNECT TOOL-1PCS - CHAVE DESCONEXAO MICROINVERSOR 66 x CABO CA MULTIPOLAR 10AWG 2 x DTU-LITE-S(WIFI) - MONIT DTU-LITE S (ATÉ 25 MICROS)
Amara | SUNGROW | FIBROCIMENTO | 96.9 | 125688.73 | 1.2971 |  | 125688.73 | 1.2971 | 13 | 4568800% |  | 570 | 170 x MODULO FV 570WP N-TYPE BIFACIAL DAH SOLAR DHN-72X16/DG 1 x INVERSOR SUNGROW SG75CX-P2 AFCI 380V COM MONITORAMENTO 350 x CABO FOTOVOLTAICO 4MM² PRETO 350 x CABO FOTOVOLTAICO 4MM² VERMELHO 20 x CONECTOR MC4 PAR EMBALADO ESTRUTURA FIBROCIMENTO MADEIRA
Amara | SUNGROW | FIBROCIMENTO | 96.9 | 126171.4 | 1.3021 |  | 126171.4 | 1.3021 | 13 | 4568800% |  | 570 | 170 x MODULO FV 570WP N-TYPE BIFACIAL DUAL GLASS DAS-DH144NA 1 x INVERSOR SUNGROW SG75CX-P2 AFCI 380V COM MONITORAMENTO 350 x CABO FOTOVOLTAICO 4MM² PRETO 350 x CABO FOTOVOLTAICO 4MM² VERMELHO 20 x CONECTOR MC4 PAR EMBALADO ESTRUTURA FIBROCIMENTO MADEIRA
Amara | 84 | FIBROCIMENTO | 96.9 | 181248.66 | 1.8705 |  | 181248.66 | 1.8705 | 13 | 4568800% |  | 570 | 170 x MODULO FV 570WP N-TYPE BIFACIAL DAH SOLAR DHN-72X16/DG 43 x HMS-2000-4T - MICRO HOYMILES 2000W DTU EXTERNA 4 x CABO FOTOVOLTAICO 4MM² PRETO 172 x CABO FOTOVOLTAICO 4MM² VERMELHO 344 x CONECTOR MC4 PAR EMBALADO ESTRUTURA FIBROCIMENTO MADEIRA 43 x AC TRUNK CONNECTOR - CONECTOR CA HOYMILES 15 x AC TRUNK END CAP - TERMINAL ENDCAP HOYMILES 1 x AC TRUNK CONNECTOR UNLOCK TOOL - CHAVE DESBLOQUEIO CONECTOR CA 1 x HMS DISCONNECT TOOL-1PCS - CHAVE DESCONEXAO MICROINVERSOR 84 x CABO CA MULTIPOLAR 10AWG 2 x DTU-LITE-S(WIFI) - MONIT DTU-LITE S (ATÉ 25 MICROS)
Amara | 84 | FIBROCIMENTO | 96.9 | 181731.32 | 1.8755 |  | 181731.32 | 1.8755 | 13 | 4568800% |  | 570 | 170 x MODULO FV 570WP N-TYPE BIFACIAL DUAL GLASS DAS-DH144NA 43 x HMS-2000-4T - MICRO HOYMILES 2000W DTU EXTERNA 4 x CABO FOTOVOLTAICO 4MM² PRETO 172 x CABO FOTOVOLTAICO 4MM² VERMELHO 344 x CONECTOR MC4 PAR EMBALADO ESTRUTURA FIBROCIMENTO MADEIRA 43 x AC TRUNK CONNECTOR - CONECTOR CA HOYMILES 15 x AC TRUNK END CAP - TERMINAL ENDCAP HOYMILES 1 x AC TRUNK CONNECTOR UNLOCK TOOL - CHAVE DESBLOQUEIO CONECTOR CA 1 x HMS DISCONNECT TOOL-1PCS - CHAVE DESCONEXAO MICROINVERSOR 84 x CABO CA MULTIPOLAR 10AWG 2 x DTU-LITE-S(WIFI) - MONIT DTU-LITE S (ATÉ 25 MICROS)
Amara | 69 | FIBROCIMENTO | 97.27 | 174942.32 | 1.7985 |  | 174942.32 | 1.7985 | 13 | 4568800% |  | 710 | 137 x MODULO FV 710WP BIFACIAL DUAL-GLASS TRINA TSM-NEG21C.20 35 x HMS-2000-4T - MICRO HOYMILES 2000W DTU EXTERNA 4 x CABO FOTOVOLTAICO 4MM² PRETO 140 x CABO FOTOVOLTAICO 4MM² VERMELHO 280 x CONECTOR MC4 PAR TRINA ESTRUTURA FIBROCIMENTO MADEIRA 35 x AC TRUNK CONNECTOR - CONECTOR CA HOYMILES 12 x AC TRUNK END CAP - TERMINAL ENDCAP HOYMILES 1 x AC TRUNK CONNECTOR UNLOCK TOOL - CHAVE DESBLOQUEIO CONECTOR CA 1 x HMS DISCONNECT TOOL-1PCS - CHAVE DESCONEXAO MICROINVERSOR 69 x CABO CA MULTIPOLAR 10AWG 2 x DTU-LITE-S(WIFI) - MONIT DTU-LITE S (ATÉ 25 MICROS)
Amara | SOLIS | FIBROCIMENTO | 97.47 | 122359.87 | 1.2554 |  | 122359.87 | 1.2554 | 13 | 4568800% |  | 570 | 171 x MODULO FV 570WP N-TYPE BIFACIAL DAH SOLAR DHN-72X16/DG 1 x INVERSOR SOLIS 75KW 380V 75K-5G-PRO COM MONITORAMENTO 350 x CABO FOTOVOLTAICO 4MM² PRETO 350 x CABO FOTOVOLTAICO 4MM² VERMELHO 24 x CONECTOR MC4 PAR EMBALADO ESTRUTURA FIBROCIMENTO MADEIRA
Amara | SOLIS | FIBROCIMENTO | 97.47 | 122359.87 | 1.2554 |  | 122359.87 | 1.2554 | 13 | 4568800% |  | 570 | 171 x MODULO FV 570WP N-TYPE BIFACIAL DAH SOLAR DHN-72X16/DG 1 x INVERSOR SOLIS 75KW 380V 75K-5G-PRO COM MONITORAMENTO 350 x CABO FOTOVOLTAICO 4MM² PRETO 350 x CABO FOTOVOLTAICO 4MM² VERMELHO 24 x CONECTOR MC4 PAR EMBALADO ESTRUTURA FIBROCIMENTO MADEIRA
Amara | SOLIS | FIBROCIMENTO | 97.47 | 122845.37 | 1.2603 |  | 122845.37 | 1.2603 | 13 | 4568800% |  | 570 | 171 x MODULO FV 570WP N-TYPE BIFACIAL DUAL GLASS DAS-DH144NA 1 x INVERSOR SOLIS 75KW 380V 75K-5G-PRO COM MONITORAMENTO 350 x CABO FOTOVOLTAICO 4MM² PRETO 350 x CABO FOTOVOLTAICO 4MM² VERMELHO 24 x CONECTOR MC4 PAR EMBALADO ESTRUTURA FIBROCIMENTO MADEIRA
Amara | SOLIS | FIBROCIMENTO | 97.47 | 122845.37 | 1.2603 |  | 122845.37 | 1.2603 | 13 | 4568800% |  | 570 | 171 x MODULO FV 570WP N-TYPE BIFACIAL DUAL GLASS DAS-DH144NA 1 x INVERSOR SOLIS 75KW 380V 75K-5G-PRO COM MONITORAMENTO 350 x CABO FOTOVOLTAICO 4MM² PRETO 350 x CABO FOTOVOLTAICO 4MM² VERMELHO 24 x CONECTOR MC4 PAR EMBALADO ESTRUTURA FIBROCIMENTO MADEIRA
Amara | 84 | FIBROCIMENTO | 97.47 | 181773.34 | 1.8649 |  | 181773.34 | 1.8649 | 13 | 4568800% |  | 570 | 171 x MODULO FV 570WP N-TYPE BIFACIAL DAH SOLAR DHN-72X16/DG 43 x HMS-2000-4T - MICRO HOYMILES 2000W DTU EXTERNA 4 x CABO FOTOVOLTAICO 4MM² PRETO 172 x CABO FOTOVOLTAICO 4MM² VERMELHO 344 x CONECTOR MC4 PAR EMBALADO ESTRUTURA FIBROCIMENTO MADEIRA 43 x AC TRUNK CONNECTOR - CONECTOR CA HOYMILES 15 x AC TRUNK END CAP - TERMINAL ENDCAP HOYMILES 1 x AC TRUNK CONNECTOR UNLOCK TOOL - CHAVE DESBLOQUEIO CONECTOR CA 1 x HMS DISCONNECT TOOL-1PCS - CHAVE DESCONEXAO MICROINVERSOR 84 x CABO CA MULTIPOLAR 10AWG 2 x DTU-LITE-S(WIFI) - MONIT DTU-LITE S (ATÉ 25 MICROS)
Amara | 84 | FIBROCIMENTO | 97.47 | 182258.85 | 1.8699 |  | 182258.85 | 1.8699 | 13 | 4568800% |  | 570 | 171 x MODULO FV 570WP N-TYPE BIFACIAL DUAL GLASS DAS-DH144NA 43 x HMS-2000-4T - MICRO HOYMILES 2000W DTU EXTERNA 4 x CABO FOTOVOLTAICO 4MM² PRETO 172 x CABO FOTOVOLTAICO 4MM² VERMELHO 344 x CONECTOR MC4 PAR EMBALADO ESTRUTURA FIBROCIMENTO MADEIRA 43 x AC TRUNK CONNECTOR - CONECTOR CA HOYMILES 15 x AC TRUNK END CAP - TERMINAL ENDCAP HOYMILES 1 x AC TRUNK CONNECTOR UNLOCK TOOL - CHAVE DESBLOQUEIO CONECTOR CA 1 x HMS DISCONNECT TOOL-1PCS - CHAVE DESCONEXAO MICROINVERSOR 84 x CABO CA MULTIPOLAR 10AWG 2 x DTU-LITE-S(WIFI) - MONIT DTU-LITE S (ATÉ 25 MICROS)
Amara | 69 | FIBROCIMENTO | 97.98 | 175670.48 | 1.7929 |  | 175670.48 | 1.7929 | 13 | 4568800% |  | 710 | 138 x MODULO FV 710WP BIFACIAL DUAL-GLASS TRINA TSM-NEG21C.20 35 x HMS-2000-4T - MICRO HOYMILES 2000W DTU EXTERNA 4 x CABO FOTOVOLTAICO 4MM² PRETO 140 x CABO FOTOVOLTAICO 4MM² VERMELHO 280 x CONECTOR MC4 PAR TRINA ESTRUTURA FIBROCIMENTO MADEIRA 35 x AC TRUNK CONNECTOR - CONECTOR CA HOYMILES 12 x AC TRUNK END CAP - TERMINAL ENDCAP HOYMILES 1 x AC TRUNK CONNECTOR UNLOCK TOOL - CHAVE DESBLOQUEIO CONECTOR CA 1 x HMS DISCONNECT TOOL-1PCS - CHAVE DESCONEXAO MICROINVERSOR 69 x CABO CA MULTIPOLAR 10AWG 2 x DTU-LITE-S(WIFI) - MONIT DTU-LITE S (ATÉ 25 MICROS)
Amara | SOLIS | FIBROCIMENTO | 98.04 | 122884.55 | 1.2534 |  | 122884.55 | 1.2534 | 13 | 4568800% |  | 570 | 172 x MODULO FV 570WP N-TYPE BIFACIAL DAH SOLAR DHN-72X16/DG 1 x INVERSOR SOLIS 75KW 380V 75K-5G-PRO COM MONITORAMENTO 350 x CABO FOTOVOLTAICO 4MM² PRETO 350 x CABO FOTOVOLTAICO 4MM² VERMELHO 24 x CONECTOR MC4 PAR EMBALADO ESTRUTURA FIBROCIMENTO MADEIRA
Amara | SOLIS | FIBROCIMENTO | 98.04 | 123372.89 | 1.2584 |  | 123372.89 | 1.2584 | 13 | 4568800% |  | 570 | 172 x MODULO FV 570WP N-TYPE BIFACIAL DUAL GLASS DAS-DH144NA 1 x INVERSOR SOLIS 75KW 380V 75K-5G-PRO COM MONITORAMENTO 350 x CABO FOTOVOLTAICO 4MM² PRETO 350 x CABO FOTOVOLTAICO 4MM² VERMELHO 24 x CONECTOR MC4 PAR EMBALADO ESTRUTURA FIBROCIMENTO MADEIRA
Amara | SUNGROW | FIBROCIMENTO | 98.04 | 126738.1 | 1.2927 |  | 126738.1 | 1.2927 | 13 | 4568800% |  | 570 | 172 x MODULO FV 570WP N-TYPE BIFACIAL DAH SOLAR DHN-72X16/DG 1 x INVERSOR SUNGROW SG75CX-P2 AFCI 380V COM MONITORAMENTO 350 x CABO FOTOVOLTAICO 4MM² PRETO 350 x CABO FOTOVOLTAICO 4MM² VERMELHO 20 x CONECTOR MC4 PAR EMBALADO ESTRUTURA FIBROCIMENTO MADEIRA
Amara | SUNGROW | FIBROCIMENTO | 98.04 | 126738.1 | 1.2927 |  | 126738.1 | 1.2927 | 13 | 4568800% |  | 570 | 172 x MODULO FV 570WP N-TYPE BIFACIAL DAH SOLAR DHN-72X16/DG 1 x INVERSOR SUNGROW SG75CX-P2 AFCI 380V COM MONITORAMENTO 350 x CABO FOTOVOLTAICO 4MM² PRETO 350 x CABO FOTOVOLTAICO 4MM² VERMELHO 20 x CONECTOR MC4 PAR EMBALADO ESTRUTURA FIBROCIMENTO MADEIRA
Amara | SUNGROW | FIBROCIMENTO | 98.04 | 127226.44 | 1.2977 |  | 127226.44 | 1.2977 | 13 | 4568800% |  | 570 | 172 x MODULO FV 570WP N-TYPE BIFACIAL DUAL GLASS DAS-DH144NA 1 x INVERSOR SUNGROW SG75CX-P2 AFCI 380V COM MONITORAMENTO 350 x CABO FOTOVOLTAICO 4MM² PRETO 350 x CABO FOTOVOLTAICO 4MM² VERMELHO 20 x CONECTOR MC4 PAR EMBALADO ESTRUTURA FIBROCIMENTO MADEIRA
Amara | SUNGROW | FIBROCIMENTO | 98.04 | 127226.44 | 1.2977 |  | 127226.44 | 1.2977 | 13 | 4568800% |  | 570 | 172 x MODULO FV 570WP N-TYPE BIFACIAL DUAL GLASS DAS-DH144NA 1 x INVERSOR SUNGROW SG75CX-P2 AFCI 380V COM MONITORAMENTO 350 x CABO FOTOVOLTAICO 4MM² PRETO 350 x CABO FOTOVOLTAICO 4MM² VERMELHO 20 x CONECTOR MC4 PAR EMBALADO ESTRUTURA FIBROCIMENTO MADEIRA
Amara | 84 | FIBROCIMENTO | 98.04 | 182298.03 | 1.8594 |  | 182298.03 | 1.8594 | 13 | 4568800% |  | 570 | 172 x MODULO FV 570WP N-TYPE BIFACIAL DAH SOLAR DHN-72X16/DG 43 x HMS-2000-4T - MICRO HOYMILES 2000W DTU EXTERNA 4 x CABO FOTOVOLTAICO 4MM² PRETO 172 x CABO FOTOVOLTAICO 4MM² VERMELHO 344 x CONECTOR MC4 PAR EMBALADO ESTRUTURA FIBROCIMENTO MADEIRA 43 x AC TRUNK CONNECTOR - CONECTOR CA HOYMILES 15 x AC TRUNK END CAP - TERMINAL ENDCAP HOYMILES 1 x AC TRUNK CONNECTOR UNLOCK TOOL - CHAVE DESBLOQUEIO CONECTOR CA 1 x HMS DISCONNECT TOOL-1PCS - CHAVE DESCONEXAO MICROINVERSOR 84 x CABO CA MULTIPOLAR 10AWG 2 x DTU-LITE-S(WIFI) - MONIT DTU-LITE S (ATÉ 25 MICROS)
Amara | 84 | FIBROCIMENTO | 98.04 | 182786.37 | 1.8644 |  | 182786.37 | 1.8644 | 13 | 4568800% |  | 570 | 172 x MODULO FV 570WP N-TYPE BIFACIAL DUAL GLASS DAS-DH144NA 43 x HMS-2000-4T - MICRO HOYMILES 2000W DTU EXTERNA 4 x CABO FOTOVOLTAICO 4MM² PRETO 172 x CABO FOTOVOLTAICO 4MM² VERMELHO 344 x CONECTOR MC4 PAR EMBALADO ESTRUTURA FIBROCIMENTO MADEIRA 43 x AC TRUNK CONNECTOR - CONECTOR CA HOYMILES 15 x AC TRUNK END CAP - TERMINAL ENDCAP HOYMILES 1 x AC TRUNK CONNECTOR UNLOCK TOOL - CHAVE DESBLOQUEIO CONECTOR CA 1 x HMS DISCONNECT TOOL-1PCS - CHAVE DESCONEXAO MICROINVERSOR 84 x CABO CA MULTIPOLAR 10AWG 2 x DTU-LITE-S(WIFI) - MONIT DTU-LITE S (ATÉ 25 MICROS)
Amara | SUNGROW | FIBROCIMENTO | 98.61 | 127577.37 | 1.2938 |  | 127577.37 | 1.2938 | 13 | 4568800% |  | 570 | 173 x MODULO FV 570WP N-TYPE BIFACIAL DAH SOLAR DHN-72X16/DG 1 x INVERSOR SUNGROW SG75CX-P2 AFCI 380V COM MONITORAMENTO 350 x CABO FOTOVOLTAICO 4MM² PRETO 350 x CABO FOTOVOLTAICO 4MM² VERMELHO 20 x CONECTOR MC4 PAR EMBALADO ESTRUTURA FIBROCIMENTO MADEIRA
Amara | SUNGROW | FIBROCIMENTO | 98.61 | 127577.37 | 1.2938 |  | 127577.37 | 1.2938 | 13 | 4568800% |  | 570 | 173 x MODULO FV 570WP N-TYPE BIFACIAL DAH SOLAR DHN-72X16/DG 1 x INVERSOR SUNGROW SG75CX-P2 AFCI 380V COM MONITORAMENTO 350 x CABO FOTOVOLTAICO 4MM² PRETO 350 x CABO FOTOVOLTAICO 4MM² VERMELHO 20 x CONECTOR MC4 PAR EMBALADO ESTRUTURA FIBROCIMENTO MADEIRA
Amara | SUNGROW | FIBROCIMENTO | 98.61 | 128068.55 | 1.2987 |  | 128068.55 | 1.2987 | 13 | 4568800% |  | 570 | 173 x MODULO FV 570WP N-TYPE BIFACIAL DUAL GLASS DAS-DH144NA 1 x INVERSOR SUNGROW SG75CX-P2 AFCI 380V COM MONITORAMENTO 350 x CABO FOTOVOLTAICO 4MM² PRETO 350 x CABO FOTOVOLTAICO 4MM² VERMELHO 20 x CONECTOR MC4 PAR EMBALADO ESTRUTURA FIBROCIMENTO MADEIRA
Amara | SUNGROW | FIBROCIMENTO | 98.61 | 128068.55 | 1.2987 |  | 128068.55 | 1.2987 | 13 | 4568800% |  | 570 | 173 x MODULO FV 570WP N-TYPE BIFACIAL DUAL GLASS DAS-DH144NA 1 x INVERSOR SUNGROW SG75CX-P2 AFCI 380V COM MONITORAMENTO 350 x CABO FOTOVOLTAICO 4MM² PRETO 350 x CABO FOTOVOLTAICO 4MM² VERMELHO 20 x CONECTOR MC4 PAR EMBALADO ESTRUTURA FIBROCIMENTO MADEIRA
Amara | 87 | FIBROCIMENTO | 98.61 | 184943.88 | 1.8755 |  | 184943.88 | 1.8755 | 13 | 4568800% |  | 570 | 173 x MODULO FV 570WP N-TYPE BIFACIAL DAH SOLAR DHN-72X16/DG 44 x HMS-2000-4T - MICRO HOYMILES 2000W DTU EXTERNA 4 x CABO FOTOVOLTAICO 4MM² PRETO 176 x CABO FOTOVOLTAICO 4MM² VERMELHO 352 x CONECTOR MC4 PAR EMBALADO ESTRUTURA FIBROCIMENTO MADEIRA 44 x AC TRUNK CONNECTOR - CONECTOR CA HOYMILES 15 x AC TRUNK END CAP - TERMINAL ENDCAP HOYMILES 1 x AC TRUNK CONNECTOR UNLOCK TOOL - CHAVE DESBLOQUEIO CONECTOR CA 1 x HMS DISCONNECT TOOL-1PCS - CHAVE DESCONEXAO MICROINVERSOR 87 x CABO CA MULTIPOLAR 10AWG 2 x DTU-LITE-S(WIFI) - MONIT DTU-LITE S (ATÉ 25 MICROS)
Amara | 87 | FIBROCIMENTO | 98.61 | 185435.06 | 1.8805 |  | 185435.06 | 1.8805 | 13 | 4568800% |  | 570 | 173 x MODULO FV 570WP N-TYPE BIFACIAL DUAL GLASS DAS-DH144NA 44 x HMS-2000-4T - MICRO HOYMILES 2000W DTU EXTERNA 4 x CABO FOTOVOLTAICO 4MM² PRETO 176 x CABO FOTOVOLTAICO 4MM² VERMELHO 352 x CONECTOR MC4 PAR EMBALADO ESTRUTURA FIBROCIMENTO MADEIRA 44 x AC TRUNK CONNECTOR - CONECTOR CA HOYMILES 15 x AC TRUNK END CAP - TERMINAL ENDCAP HOYMILES 1 x AC TRUNK CONNECTOR UNLOCK TOOL - CHAVE DESBLOQUEIO CONECTOR CA 1 x HMS DISCONNECT TOOL-1PCS - CHAVE DESCONEXAO MICROINVERSOR 87 x CABO CA MULTIPOLAR 10AWG 2 x DTU-LITE-S(WIFI) - MONIT DTU-LITE S (ATÉ 25 MICROS)
Amara | 69 | FIBROCIMENTO | 98.69 | 176398.64 | 1.7874 |  | 176398.64 | 1.7874 | 13 | 4568800% |  | 710 | 139 x MODULO FV 710WP BIFACIAL DUAL-GLASS TRINA TSM-NEG21C.20 35 x HMS-2000-4T - MICRO HOYMILES 2000W DTU EXTERNA 4 x CABO FOTOVOLTAICO 4MM² PRETO 140 x CABO FOTOVOLTAICO 4MM² VERMELHO 280 x CONECTOR MC4 PAR TRINA ESTRUTURA FIBROCIMENTO MADEIRA 35 x AC TRUNK CONNECTOR - CONECTOR CA HOYMILES 12 x AC TRUNK END CAP - TERMINAL ENDCAP HOYMILES 1 x AC TRUNK CONNECTOR UNLOCK TOOL - CHAVE DESBLOQUEIO CONECTOR CA 1 x HMS DISCONNECT TOOL-1PCS - CHAVE DESCONEXAO MICROINVERSOR 69 x CABO CA MULTIPOLAR 10AWG 2 x DTU-LITE-S(WIFI) - MONIT DTU-LITE S (ATÉ 25 MICROS)
Amara | SOLIS | FIBROCIMENTO | 99.18 | 124248.5 | 1.2528 |  | 124248.5 | 1.2528 | 13 | 4568800% |  | 570 | 174 x MODULO FV 570WP N-TYPE BIFACIAL DAH SOLAR DHN-72X16/DG 1 x INVERSOR SOLIS 75KW 380V 75K-5G-PRO COM MONITORAMENTO 350 x CABO FOTOVOLTAICO 4MM² PRETO 350 x CABO FOTOVOLTAICO 4MM² VERMELHO 24 x CONECTOR MC4 PAR EMBALADO ESTRUTURA FIBROCIMENTO MADEIRA
Amara | SOLIS | FIBROCIMENTO | 99.18 | 124742.52 | 1.2577 |  | 124742.52 | 1.2577 | 13 | 4568800% |  | 570 | 174 x MODULO FV 570WP N-TYPE BIFACIAL DUAL GLASS DAS-DH144NA 1 x INVERSOR SOLIS 75KW 380V 75K-5G-PRO COM MONITORAMENTO 350 x CABO FOTOVOLTAICO 4MM² PRETO 350 x CABO FOTOVOLTAICO 4MM² VERMELHO 24 x CONECTOR MC4 PAR EMBALADO ESTRUTURA FIBROCIMENTO MADEIRA
Amara | SUNGROW | FIBROCIMENTO | 99.18 | 128102.05 | 1.2916 |  | 128102.05 | 1.2916 | 13 | 4568800% |  | 570 | 174 x MODULO FV 570WP N-TYPE BIFACIAL DAH SOLAR DHN-72X16/DG 1 x INVERSOR SUNGROW SG75CX-P2 AFCI 380V COM MONITORAMENTO 350 x CABO FOTOVOLTAICO 4MM² PRETO 350 x CABO FOTOVOLTAICO 4MM² VERMELHO 20 x CONECTOR MC4 PAR EMBALADO ESTRUTURA FIBROCIMENTO MADEIRA
Amara | SUNGROW | FIBROCIMENTO | 99.18 | 128596.07 | 1.2966 |  | 128596.07 | 1.2966 | 13 | 4568800% |  | 570 | 174 x MODULO FV 570WP N-TYPE BIFACIAL DUAL GLASS DAS-DH144NA 1 x INVERSOR SUNGROW SG75CX-P2 AFCI 380V COM MONITORAMENTO 350 x CABO FOTOVOLTAICO 4MM² PRETO 350 x CABO FOTOVOLTAICO 4MM² VERMELHO 20 x CONECTOR MC4 PAR EMBALADO ESTRUTURA FIBROCIMENTO MADEIRA
Amara | 87 | FIBROCIMENTO | 99.18 | 185468.56 | 1.87 |  | 185468.56 | 1.87 | 13 | 4568800% |  | 570 | 174 x MODULO FV 570WP N-TYPE BIFACIAL DAH SOLAR DHN-72X16/DG 44 x HMS-2000-4T - MICRO HOYMILES 2000W DTU EXTERNA 4 x CABO FOTOVOLTAICO 4MM² PRETO 176 x CABO FOTOVOLTAICO 4MM² VERMELHO 352 x CONECTOR MC4 PAR EMBALADO ESTRUTURA FIBROCIMENTO MADEIRA 44 x AC TRUNK CONNECTOR - CONECTOR CA HOYMILES 15 x AC TRUNK END CAP - TERMINAL ENDCAP HOYMILES 1 x AC TRUNK CONNECTOR UNLOCK TOOL - CHAVE DESBLOQUEIO CONECTOR CA 1 x HMS DISCONNECT TOOL-1PCS - CHAVE DESCONEXAO MICROINVERSOR 87 x CABO CA MULTIPOLAR 10AWG 2 x DTU-LITE-S(WIFI) - MONIT DTU-LITE S (ATÉ 25 MICROS)
Amara | 87 | FIBROCIMENTO | 99.18 | 185962.58 | 1.875 |  | 185962.58 | 1.875 | 13 | 4568800% |  | 570 | 174 x MODULO FV 570WP N-TYPE BIFACIAL DUAL GLASS DAS-DH144NA 44 x HMS-2000-4T - MICRO HOYMILES 2000W DTU EXTERNA 4 x CABO FOTOVOLTAICO 4MM² PRETO 176 x CABO FOTOVOLTAICO 4MM² VERMELHO 352 x CONECTOR MC4 PAR EMBALADO ESTRUTURA FIBROCIMENTO MADEIRA 44 x AC TRUNK CONNECTOR - CONECTOR CA HOYMILES 15 x AC TRUNK END CAP - TERMINAL ENDCAP HOYMILES 1 x AC TRUNK CONNECTOR UNLOCK TOOL - CHAVE DESBLOQUEIO CONECTOR CA 1 x HMS DISCONNECT TOOL-1PCS - CHAVE DESCONEXAO MICROINVERSOR 87 x CABO CA MULTIPOLAR 10AWG 2 x DTU-LITE-S(WIFI) - MONIT DTU-LITE S (ATÉ 25 MICROS)
Amara | 69 | FIBROCIMENTO | 99.4 | 177126.8 | 1.782 |  | 177126.8 | 1.782 | 13 | 4568800% |  | 710 | 140 x MODULO FV 710WP BIFACIAL DUAL-GLASS TRINA TSM-NEG21C.20 35 x HMS-2000-4T - MICRO HOYMILES 2000W DTU EXTERNA 4 x CABO FOTOVOLTAICO 4MM² PRETO 140 x CABO FOTOVOLTAICO 4MM² VERMELHO 280 x CONECTOR MC4 PAR TRINA ESTRUTURA FIBROCIMENTO MADEIRA 35 x AC TRUNK CONNECTOR - CONECTOR CA HOYMILES 12 x AC TRUNK END CAP - TERMINAL ENDCAP HOYMILES 1 x AC TRUNK CONNECTOR UNLOCK TOOL - CHAVE DESBLOQUEIO CONECTOR CA 1 x HMS DISCONNECT TOOL-1PCS - CHAVE DESCONEXAO MICROINVERSOR 69 x CABO CA MULTIPOLAR 10AWG 2 x DTU-LITE-S(WIFI) - MONIT DTU-LITE S (ATÉ 25 MICROS)
Amara | SOLIS | FIBROCIMENTO | 99.75 | 124773.19 | 1.2509 |  | 124773.19 | 1.2509 | 13 | 4568800% |  | 570 | 175 x MODULO FV 570WP N-TYPE BIFACIAL DAH SOLAR DHN-72X16/DG 1 x INVERSOR SOLIS 75KW 380V 75K-5G-PRO COM MONITORAMENTO 350 x CABO FOTOVOLTAICO 4MM² PRETO 350 x CABO FOTOVOLTAICO 4MM² VERMELHO 24 x CONECTOR MC4 PAR EMBALADO ESTRUTURA FIBROCIMENTO MADEIRA
Amara | SOLIS | FIBROCIMENTO | 99.75 | 125270.05 | 1.2558 |  | 125270.05 | 1.2558 | 13 | 4568800% |  | 570 | 175 x MODULO FV 570WP N-TYPE BIFACIAL DUAL GLASS DAS-DH144NA 1 x INVERSOR SOLIS 75KW 380V 75K-5G-PRO COM MONITORAMENTO 350 x CABO FOTOVOLTAICO 4MM² PRETO 350 x CABO FOTOVOLTAICO 4MM² VERMELHO 24 x CONECTOR MC4 PAR EMBALADO ESTRUTURA FIBROCIMENTO MADEIRA
Amara | SUNGROW | FIBROCIMENTO | 99.75 | 128626.74 | 1.2895 |  | 128626.74 | 1.2895 | 13 | 4568800% |  | 570 | 175 x MODULO FV 570WP N-TYPE BIFACIAL DAH SOLAR DHN-72X16/DG 1 x INVERSOR SUNGROW SG75CX-P2 AFCI 380V COM MONITORAMENTO 350 x CABO FOTOVOLTAICO 4MM² PRETO 350 x CABO FOTOVOLTAICO 4MM² VERMELHO 20 x CONECTOR MC4 PAR EMBALADO ESTRUTURA FIBROCIMENTO MADEIRA
Amara | SUNGROW | FIBROCIMENTO | 99.75 | 128626.74 | 1.2895 |  | 128626.74 | 1.2895 | 13 | 4568800% |  | 570 | 175 x MODULO FV 570WP N-TYPE BIFACIAL DAH SOLAR DHN-72X16/DG 1 x INVERSOR SUNGROW SG75CX-P2 AFCI 380V COM MONITORAMENTO 350 x CABO FOTOVOLTAICO 4MM² PRETO 350 x CABO FOTOVOLTAICO 4MM² VERMELHO 20 x CONECTOR MC4 PAR EMBALADO ESTRUTURA FIBROCIMENTO MADEIRA
Amara | SUNGROW | FIBROCIMENTO | 99.75 | 129123.6 | 1.2945 |  | 129123.6 | 1.2945 | 13 | 4568800% |  | 570 | 175 x MODULO FV 570WP N-TYPE BIFACIAL DUAL GLASS DAS-DH144NA 1 x INVERSOR SUNGROW SG75CX-P2 AFCI 380V COM MONITORAMENTO 350 x CABO FOTOVOLTAICO 4MM² PRETO 350 x CABO FOTOVOLTAICO 4MM² VERMELHO 20 x CONECTOR MC4 PAR EMBALADO ESTRUTURA FIBROCIMENTO MADEIRA
Amara | SUNGROW | FIBROCIMENTO | 99.75 | 129123.6 | 1.2945 |  | 129123.6 | 1.2945 | 13 | 4568800% |  | 570 | 175 x MODULO FV 570WP N-TYPE BIFACIAL DUAL GLASS DAS-DH144NA 1 x INVERSOR SUNGROW SG75CX-P2 AFCI 380V COM MONITORAMENTO 350 x CABO FOTOVOLTAICO 4MM² PRETO 350 x CABO FOTOVOLTAICO 4MM² VERMELHO 20 x CONECTOR MC4 PAR EMBALADO ESTRUTURA FIBROCIMENTO MADEIRA
Amara | 87 | FIBROCIMENTO | 99.75 | 185993.25 | 1.8646 |  | 185993.25 | 1.8646 | 13 | 4568800% |  | 570 | 175 x MODULO FV 570WP N-TYPE BIFACIAL DAH SOLAR DHN-72X16/DG 44 x HMS-2000-4T - MICRO HOYMILES 2000W DTU EXTERNA 4 x CABO FOTOVOLTAICO 4MM² PRETO 176 x CABO FOTOVOLTAICO 4MM² VERMELHO 352 x CONECTOR MC4 PAR EMBALADO ESTRUTURA FIBROCIMENTO MADEIRA 44 x AC TRUNK CONNECTOR - CONECTOR CA HOYMILES 15 x AC TRUNK END CAP - TERMINAL ENDCAP HOYMILES 1 x AC TRUNK CONNECTOR UNLOCK TOOL - CHAVE DESBLOQUEIO CONECTOR CA 1 x HMS DISCONNECT TOOL-1PCS - CHAVE DESCONEXAO MICROINVERSOR 87 x CABO CA MULTIPOLAR 10AWG 2 x DTU-LITE-S(WIFI) - MONIT DTU-LITE S (ATÉ 25 MICROS)
Amara | 87 | FIBROCIMENTO | 99.75 | 186490.11 | 1.8696 |  | 186490.11 | 1.8696 | 13 | 4568800% |  | 570 | 175 x MODULO FV 570WP N-TYPE BIFACIAL DUAL GLASS DAS-DH144NA 44 x HMS-2000-4T - MICRO HOYMILES 2000W DTU EXTERNA 4 x CABO FOTOVOLTAICO 4MM² PRETO 176 x CABO FOTOVOLTAICO 4MM² VERMELHO 352 x CONECTOR MC4 PAR EMBALADO ESTRUTURA FIBROCIMENTO MADEIRA 44 x AC TRUNK CONNECTOR - CONECTOR CA HOYMILES 15 x AC TRUNK END CAP - TERMINAL ENDCAP HOYMILES 1 x AC TRUNK CONNECTOR UNLOCK TOOL - CHAVE DESBLOQUEIO CONECTOR CA 1 x HMS DISCONNECT TOOL-1PCS - CHAVE DESCONEXAO MICROINVERSOR 87 x CABO CA MULTIPOLAR 10AWG 2 x DTU-LITE-S(WIFI) - MONIT DTU-LITE S (ATÉ 25 MICROS)
Amara | 72 | FIBROCIMENTO | 100.11 | 179976.13 | 1.7978 |  | 179976.13 | 1.7978 | 13 | 4568800% |  | 710 | 141 x MODULO FV 710WP BIFACIAL DUAL-GLASS TRINA TSM-NEG21C.20 36 x HMS-2000-4T - MICRO HOYMILES 2000W DTU EXTERNA 4 x CABO FOTOVOLTAICO 4MM² PRETO 144 x CABO FOTOVOLTAICO 4MM² VERMELHO 288 x CONECTOR MC4 PAR TRINA ESTRUTURA FIBROCIMENTO MADEIRA 36 x AC TRUNK CONNECTOR - CONECTOR CA HOYMILES 12 x AC TRUNK END CAP - TERMINAL ENDCAP HOYMILES 1 x AC TRUNK CONNECTOR UNLOCK TOOL - CHAVE DESBLOQUEIO CONECTOR CA 1 x HMS DISCONNECT TOOL-1PCS - CHAVE DESCONEXAO MICROINVERSOR 72 x CABO CA MULTIPOLAR 10AWG 2 x DTU-LITE-S(WIFI) - MONIT DTU-LITE S (ATÉ 25 MICROS)
Amara | SUNGROW | FIBROCIMENTO | 100.32 | 129151.42 | 1.2874 |  | 129151.42 | 1.2874 | 13 | 4568800% |  | 570 | 176 x MODULO FV 570WP N-TYPE BIFACIAL DAH SOLAR DHN-72X16/DG 1 x INVERSOR SUNGROW SG75CX-P2 AFCI 380V COM MONITORAMENTO 350 x CABO FOTOVOLTAICO 4MM² PRETO 350 x CABO FOTOVOLTAICO 4MM² VERMELHO 20 x CONECTOR MC4 PAR EMBALADO ESTRUTURA FIBROCIMENTO MADEIRA
Amara | SUNGROW | FIBROCIMENTO | 100.32 | 129151.42 | 1.2874 |  | 129151.42 | 1.2874 | 13 | 4568800% |  | 570 | 176 x MODULO FV 570WP N-TYPE BIFACIAL DAH SOLAR DHN-72X16/DG 1 x INVERSOR SUNGROW SG75CX-P2 AFCI 380V COM MONITORAMENTO 350 x CABO FOTOVOLTAICO 4MM² PRETO 350 x CABO FOTOVOLTAICO 4MM² VERMELHO 20 x CONECTOR MC4 PAR EMBALADO ESTRUTURA FIBROCIMENTO MADEIRA
Amara | SUNGROW | FIBROCIMENTO | 100.32 | 129651.12 | 1.2924 |  | 129651.12 | 1.2924 | 13 | 4568800% |  | 570 | 176 x MODULO FV 570WP N-TYPE BIFACIAL DUAL GLASS DAS-DH144NA 1 x INVERSOR SUNGROW SG75CX-P2 AFCI 380V COM MONITORAMENTO 350 x CABO FOTOVOLTAICO 4MM² PRETO 350 x CABO FOTOVOLTAICO 4MM² VERMELHO 20 x CONECTOR MC4 PAR EMBALADO ESTRUTURA FIBROCIMENTO MADEIRA
Amara | SUNGROW | FIBROCIMENTO | 100.32 | 129651.12 | 1.2924 |  | 129651.12 | 1.2924 | 13 | 4568800% |  | 570 | 176 x MODULO FV 570WP N-TYPE BIFACIAL DUAL GLASS DAS-DH144NA 1 x INVERSOR SUNGROW SG75CX-P2 AFCI 380V COM MONITORAMENTO 350 x CABO FOTOVOLTAICO 4MM² PRETO 350 x CABO FOTOVOLTAICO 4MM² VERMELHO 20 x CONECTOR MC4 PAR EMBALADO ESTRUTURA FIBROCIMENTO MADEIRA
Amara | 87 | FIBROCIMENTO | 100.32 | 186517.93 | 1.8592 |  | 186517.93 | 1.8592 | 13 | 4568800% |  | 570 | 176 x MODULO FV 570WP N-TYPE BIFACIAL DAH SOLAR DHN-72X16/DG 44 x HMS-2000-4T - MICRO HOYMILES 2000W DTU EXTERNA 4 x CABO FOTOVOLTAICO 4MM² PRETO 176 x CABO FOTOVOLTAICO 4MM² VERMELHO 352 x CONECTOR MC4 PAR EMBALADO ESTRUTURA FIBROCIMENTO MADEIRA 44 x AC TRUNK CONNECTOR - CONECTOR CA HOYMILES 15 x AC TRUNK END CAP - TERMINAL ENDCAP HOYMILES 1 x AC TRUNK CONNECTOR UNLOCK TOOL - CHAVE DESBLOQUEIO CONECTOR CA 1 x HMS DISCONNECT TOOL-1PCS - CHAVE DESCONEXAO MICROINVERSOR 87 x CABO CA MULTIPOLAR 10AWG 2 x DTU-LITE-S(WIFI) - MONIT DTU-LITE S (ATÉ 25 MICROS)
Amara | 87 | FIBROCIMENTO | 100.32 | 187017.63 | 1.8642 |  | 187017.63 | 1.8642 | 13 | 4568800% |  | 570 | 176 x MODULO FV 570WP N-TYPE BIFACIAL DUAL GLASS DAS-DH144NA 44 x HMS-2000-4T - MICRO HOYMILES 2000W DTU EXTERNA 4 x CABO FOTOVOLTAICO 4MM² PRETO 176 x CABO FOTOVOLTAICO 4MM² VERMELHO 352 x CONECTOR MC4 PAR EMBALADO ESTRUTURA FIBROCIMENTO MADEIRA 44 x AC TRUNK CONNECTOR - CONECTOR CA HOYMILES 15 x AC TRUNK END CAP - TERMINAL ENDCAP HOYMILES 1 x AC TRUNK CONNECTOR UNLOCK TOOL - CHAVE DESBLOQUEIO CONECTOR CA 1 x HMS DISCONNECT TOOL-1PCS - CHAVE DESCONEXAO MICROINVERSOR 87 x CABO CA MULTIPOLAR 10AWG 2 x DTU-LITE-S(WIFI) - MONIT DTU-LITE S (ATÉ 25 MICROS)
Amara | 72 | FIBROCIMENTO | 100.82 | 180704.29 | 1.7923 |  | 180704.29 | 1.7923 | 13 | 4568800% |  | 710 | 142 x MODULO FV 710WP BIFACIAL DUAL-GLASS TRINA TSM-NEG21C.20 36 x HMS-2000-4T - MICRO HOYMILES 2000W DTU EXTERNA 4 x CABO FOTOVOLTAICO 4MM² PRETO 144 x CABO FOTOVOLTAICO 4MM² VERMELHO 288 x CONECTOR MC4 PAR TRINA ESTRUTURA FIBROCIMENTO MADEIRA 36 x AC TRUNK CONNECTOR - CONECTOR CA HOYMILES 12 x AC TRUNK END CAP - TERMINAL ENDCAP HOYMILES 1 x AC TRUNK CONNECTOR UNLOCK TOOL - CHAVE DESBLOQUEIO CONECTOR CA 1 x HMS DISCONNECT TOOL-1PCS - CHAVE DESCONEXAO MICROINVERSOR 72 x CABO CA MULTIPOLAR 10AWG 2 x DTU-LITE-S(WIFI) - MONIT DTU-LITE S (ATÉ 25 MICROS)
Amara | SOLIS | FIBROCIMENTO | 100.89 | 126137.14 | 1.2502 |  | 126137.14 | 1.2502 | 13 | 4568800% |  | 570 | 177 x MODULO FV 570WP N-TYPE BIFACIAL DAH SOLAR DHN-72X16/DG 1 x INVERSOR SOLIS 75KW 380V 75K-5G-PRO COM MONITORAMENTO 350 x CABO FOTOVOLTAICO 4MM² PRETO 350 x CABO FOTOVOLTAICO 4MM² VERMELHO 24 x CONECTOR MC4 PAR EMBALADO ESTRUTURA FIBROCIMENTO MADEIRA
Amara | SOLIS | FIBROCIMENTO | 100.89 | 126639.68 | 1.2552 |  | 126639.68 | 1.2552 | 13 | 4568800% |  | 570 | 177 x MODULO FV 570WP N-TYPE BIFACIAL DUAL GLASS DAS-DH144NA 1 x INVERSOR SOLIS 75KW 380V 75K-5G-PRO COM MONITORAMENTO 350 x CABO FOTOVOLTAICO 4MM² PRETO 350 x CABO FOTOVOLTAICO 4MM² VERMELHO 24 x CONECTOR MC4 PAR EMBALADO ESTRUTURA FIBROCIMENTO MADEIRA
Amara | SUNGROW | FIBROCIMENTO | 100.89 | 129990.69 | 1.2884 |  | 129990.69 | 1.2884 | 13 | 4568800% |  | 570 | 177 x MODULO FV 570WP N-TYPE BIFACIAL DAH SOLAR DHN-72X16/DG 1 x INVERSOR SUNGROW SG75CX-P2 AFCI 380V COM MONITORAMENTO 350 x CABO FOTOVOLTAICO 4MM² PRETO 350 x CABO FOTOVOLTAICO 4MM² VERMELHO 20 x CONECTOR MC4 PAR EMBALADO ESTRUTURA FIBROCIMENTO MADEIRA
Amara | SUNGROW | FIBROCIMENTO | 100.89 | 130493.23 | 1.2934 |  | 130493.23 | 1.2934 | 13 | 4568800% |  | 570 | 177 x MODULO FV 570WP N-TYPE BIFACIAL DUAL GLASS DAS-DH144NA 1 x INVERSOR SUNGROW SG75CX-P2 AFCI 380V COM MONITORAMENTO 350 x CABO FOTOVOLTAICO 4MM² PRETO 350 x CABO FOTOVOLTAICO 4MM² VERMELHO 20 x CONECTOR MC4 PAR EMBALADO ESTRUTURA FIBROCIMENTO MADEIRA
Amara | 90 | FIBROCIMENTO | 100.89 | 189163.78 | 1.875 |  | 189163.78 | 1.875 | 13 | 4568800% |  | 570 | 177 x MODULO FV 570WP N-TYPE BIFACIAL DAH SOLAR DHN-72X16/DG 45 x HMS-2000-4T - MICRO HOYMILES 2000W DTU EXTERNA 4 x CABO FOTOVOLTAICO 4MM² PRETO 180 x CABO FOTOVOLTAICO 4MM² VERMELHO 360 x CONECTOR MC4 PAR EMBALADO ESTRUTURA FIBROCIMENTO MADEIRA 45 x AC TRUNK CONNECTOR - CONECTOR CA HOYMILES 15 x AC TRUNK END CAP - TERMINAL ENDCAP HOYMILES 1 x AC TRUNK CONNECTOR UNLOCK TOOL - CHAVE DESBLOQUEIO CONECTOR CA 1 x HMS DISCONNECT TOOL-1PCS - CHAVE DESCONEXAO MICROINVERSOR 90 x CABO CA MULTIPOLAR 10AWG 2 x DTU-LITE-S(WIFI) - MONIT DTU-LITE S (ATÉ 25 MICROS)
Amara | 90 | FIBROCIMENTO | 100.89 | 189666.32 | 1.8799 |  | 189666.32 | 1.8799 | 13 | 4568800% |  | 570 | 177 x MODULO FV 570WP N-TYPE BIFACIAL DUAL GLASS DAS-DH144NA 45 x HMS-2000-4T - MICRO HOYMILES 2000W DTU EXTERNA 4 x CABO FOTOVOLTAICO 4MM² PRETO 180 x CABO FOTOVOLTAICO 4MM² VERMELHO 360 x CONECTOR MC4 PAR EMBALADO ESTRUTURA FIBROCIMENTO MADEIRA 45 x AC TRUNK CONNECTOR - CONECTOR CA HOYMILES 15 x AC TRUNK END CAP - TERMINAL ENDCAP HOYMILES 1 x AC TRUNK CONNECTOR UNLOCK TOOL - CHAVE DESBLOQUEIO CONECTOR CA 1 x HMS DISCONNECT TOOL-1PCS - CHAVE DESCONEXAO MICROINVERSOR 90 x CABO CA MULTIPOLAR 10AWG 2 x DTU-LITE-S(WIFI) - MONIT DTU-LITE S (ATÉ 25 MICROS)
Amara | SOLIS | FIBROCIMENTO | 101.46 | 126661.82 | 1.2484 |  | 126661.82 | 1.2484 | 13 | 4568800% |  | 570 | 178 x MODULO FV 570WP N-TYPE BIFACIAL DAH SOLAR DHN-72X16/DG 1 x INVERSOR SOLIS 75KW 380V 75K-5G-PRO COM MONITORAMENTO 350 x CABO FOTOVOLTAICO 4MM² PRETO 350 x CABO FOTOVOLTAICO 4MM² VERMELHO 24 x CONECTOR MC4 PAR EMBALADO ESTRUTURA FIBROCIMENTO MADEIRA
Amara | SOLIS | FIBROCIMENTO | 101.46 | 127167.2 | 1.2534 |  | 127167.2 | 1.2534 | 13 | 4568800% |  | 570 | 178 x MODULO FV 570WP N-TYPE BIFACIAL DUAL GLASS DAS-DH144NA 1 x INVERSOR SOLIS 75KW 380V 75K-5G-PRO COM MONITORAMENTO 350 x CABO FOTOVOLTAICO 4MM² PRETO 350 x CABO FOTOVOLTAICO 4MM² VERMELHO 24 x CONECTOR MC4 PAR EMBALADO ESTRUTURA FIBROCIMENTO MADEIRA
Amara | SUNGROW | FIBROCIMENTO | 101.46 | 130515.37 | 1.2864 |  | 130515.37 | 1.2864 | 13 | 4568800% |  | 570 | 178 x MODULO FV 570WP N-TYPE BIFACIAL DAH SOLAR DHN-72X16/DG 1 x INVERSOR SUNGROW SG75CX-P2 AFCI 380V COM MONITORAMENTO 350 x CABO FOTOVOLTAICO 4MM² PRETO 350 x CABO FOTOVOLTAICO 4MM² VERMELHO 20 x CONECTOR MC4 PAR EMBALADO ESTRUTURA FIBROCIMENTO MADEIRA
Amara | SUNGROW | FIBROCIMENTO | 101.46 | 130515.37 | 1.2864 |  | 130515.37 | 1.2864 | 13 | 4568800% |  | 570 | 178 x MODULO FV 570WP N-TYPE BIFACIAL DAH SOLAR DHN-72X16/DG 1 x INVERSOR SUNGROW SG75CX-P2 AFCI 380V COM MONITORAMENTO 350 x CABO FOTOVOLTAICO 4MM² PRETO 350 x CABO FOTOVOLTAICO 4MM² VERMELHO 20 x CONECTOR MC4 PAR EMBALADO ESTRUTURA FIBROCIMENTO MADEIRA
Amara | SUNGROW | FIBROCIMENTO | 101.46 | 131020.75 | 1.2914 |  | 131020.75 | 1.2914 | 13 | 4568800% |  | 570 | 178 x MODULO FV 570WP N-TYPE BIFACIAL DUAL GLASS DAS-DH144NA 1 x INVERSOR SUNGROW SG75CX-P2 AFCI 380V COM MONITORAMENTO 350 x CABO FOTOVOLTAICO 4MM² PRETO 350 x CABO FOTOVOLTAICO 4MM² VERMELHO 20 x CONECTOR MC4 PAR EMBALADO ESTRUTURA FIBROCIMENTO MADEIRA
Amara | SUNGROW | FIBROCIMENTO | 101.46 | 131020.75 | 1.2914 |  | 131020.75 | 1.2914 | 13 | 4568800% |  | 570 | 178 x MODULO FV 570WP N-TYPE BIFACIAL DUAL GLASS DAS-DH144NA 1 x INVERSOR SUNGROW SG75CX-P2 AFCI 380V COM MONITORAMENTO 350 x CABO FOTOVOLTAICO 4MM² PRETO 350 x CABO FOTOVOLTAICO 4MM² VERMELHO 20 x CONECTOR MC4 PAR EMBALADO ESTRUTURA FIBROCIMENTO MADEIRA
Amara | 90 | FIBROCIMENTO | 101.46 | 189688.47 | 1.8696 |  | 189688.47 | 1.8696 | 13 | 4568800% |  | 570 | 178 x MODULO FV 570WP N-TYPE BIFACIAL DAH SOLAR DHN-72X16/DG 45 x HMS-2000-4T - MICRO HOYMILES 2000W DTU EXTERNA 4 x CABO FOTOVOLTAICO 4MM² PRETO 180 x CABO FOTOVOLTAICO 4MM² VERMELHO 360 x CONECTOR MC4 PAR EMBALADO ESTRUTURA FIBROCIMENTO MADEIRA 45 x AC TRUNK CONNECTOR - CONECTOR CA HOYMILES 15 x AC TRUNK END CAP - TERMINAL ENDCAP HOYMILES 1 x AC TRUNK CONNECTOR UNLOCK TOOL - CHAVE DESBLOQUEIO CONECTOR CA 1 x HMS DISCONNECT TOOL-1PCS - CHAVE DESCONEXAO MICROINVERSOR 90 x CABO CA MULTIPOLAR 10AWG 2 x DTU-LITE-S(WIFI) - MONIT DTU-LITE S (ATÉ 25 MICROS)
Amara | 90 | FIBROCIMENTO | 101.46 | 190193.84 | 1.8746 |  | 190193.84 | 1.8746 | 13 | 4568800% |  | 570 | 178 x MODULO FV 570WP N-TYPE BIFACIAL DUAL GLASS DAS-DH144NA 45 x HMS-2000-4T - MICRO HOYMILES 2000W DTU EXTERNA 4 x CABO FOTOVOLTAICO 4MM² PRETO 180 x CABO FOTOVOLTAICO 4MM² VERMELHO 360 x CONECTOR MC4 PAR EMBALADO ESTRUTURA FIBROCIMENTO MADEIRA 45 x AC TRUNK CONNECTOR - CONECTOR CA HOYMILES 15 x AC TRUNK END CAP - TERMINAL ENDCAP HOYMILES 1 x AC TRUNK CONNECTOR UNLOCK TOOL - CHAVE DESBLOQUEIO CONECTOR CA 1 x HMS DISCONNECT TOOL-1PCS - CHAVE DESCONEXAO MICROINVERSOR 90 x CABO CA MULTIPOLAR 10AWG 2 x DTU-LITE-S(WIFI) - MONIT DTU-LITE S (ATÉ 25 MICROS)
Amara | 72 | FIBROCIMENTO | 101.53 | 181432.45 | 1.787 |  | 181432.45 | 1.787 | 13 | 4568800% |  | 710 | 143 x MODULO FV 710WP BIFACIAL DUAL-GLASS TRINA TSM-NEG21C.20 36 x HMS-2000-4T - MICRO HOYMILES 2000W DTU EXTERNA 4 x CABO FOTOVOLTAICO 4MM² PRETO 144 x CABO FOTOVOLTAICO 4MM² VERMELHO 288 x CONECTOR MC4 PAR TRINA ESTRUTURA FIBROCIMENTO MADEIRA 36 x AC TRUNK CONNECTOR - CONECTOR CA HOYMILES 12 x AC TRUNK END CAP - TERMINAL ENDCAP HOYMILES 1 x AC TRUNK CONNECTOR UNLOCK TOOL - CHAVE DESBLOQUEIO CONECTOR CA 1 x HMS DISCONNECT TOOL-1PCS - CHAVE DESCONEXAO MICROINVERSOR 72 x CABO CA MULTIPOLAR 10AWG 2 x DTU-LITE-S(WIFI) - MONIT DTU-LITE S (ATÉ 25 MICROS)
Amara | SUNGROW | FIBROCIMENTO | 102.03 | 131040.06 | 1.2843 |  | 131040.06 | 1.2843 | 13 | 4568800% |  | 570 | 179 x MODULO FV 570WP N-TYPE BIFACIAL DAH SOLAR DHN-72X16/DG 1 x INVERSOR SUNGROW SG75CX-P2 AFCI 380V COM MONITORAMENTO 350 x CABO FOTOVOLTAICO 4MM² PRETO 350 x CABO FOTOVOLTAICO 4MM² VERMELHO 20 x CONECTOR MC4 PAR EMBALADO ESTRUTURA FIBROCIMENTO MADEIRA
Amara | SUNGROW | FIBROCIMENTO | 102.03 | 131040.06 | 1.2843 |  | 131040.06 | 1.2843 | 13 | 4568800% |  | 570 | 179 x MODULO FV 570WP N-TYPE BIFACIAL DAH SOLAR DHN-72X16/DG 1 x INVERSOR SUNGROW SG75CX-P2 AFCI 380V COM MONITORAMENTO 350 x CABO FOTOVOLTAICO 4MM² PRETO 350 x CABO FOTOVOLTAICO 4MM² VERMELHO 20 x CONECTOR MC4 PAR EMBALADO ESTRUTURA FIBROCIMENTO MADEIRA
Amara | SUNGROW | FIBROCIMENTO | 102.03 | 131548.28 | 1.2893 |  | 131548.28 | 1.2893 | 13 | 4568800% |  | 570 | 179 x MODULO FV 570WP N-TYPE BIFACIAL DUAL GLASS DAS-DH144NA 1 x INVERSOR SUNGROW SG75CX-P2 AFCI 380V COM MONITORAMENTO 350 x CABO FOTOVOLTAICO 4MM² PRETO 350 x CABO FOTOVOLTAICO 4MM² VERMELHO 20 x CONECTOR MC4 PAR EMBALADO ESTRUTURA FIBROCIMENTO MADEIRA
Amara | SUNGROW | FIBROCIMENTO | 102.03 | 131548.28 | 1.2893 |  | 131548.28 | 1.2893 | 13 | 4568800% |  | 570 | 179 x MODULO FV 570WP N-TYPE BIFACIAL DUAL GLASS DAS-DH144NA 1 x INVERSOR SUNGROW SG75CX-P2 AFCI 380V COM MONITORAMENTO 350 x CABO FOTOVOLTAICO 4MM² PRETO 350 x CABO FOTOVOLTAICO 4MM² VERMELHO 20 x CONECTOR MC4 PAR EMBALADO ESTRUTURA FIBROCIMENTO MADEIRA
Amara | 90 | FIBROCIMENTO | 102.03 | 190213.15 | 1.8643 |  | 190213.15 | 1.8643 | 13 | 4568800% |  | 570 | 179 x MODULO FV 570WP N-TYPE BIFACIAL DAH SOLAR DHN-72X16/DG 45 x HMS-2000-4T - MICRO HOYMILES 2000W DTU EXTERNA 4 x CABO FOTOVOLTAICO 4MM² PRETO 180 x CABO FOTOVOLTAICO 4MM² VERMELHO 360 x CONECTOR MC4 PAR EMBALADO ESTRUTURA FIBROCIMENTO MADEIRA 45 x AC TRUNK CONNECTOR - CONECTOR CA HOYMILES 15 x AC TRUNK END CAP - TERMINAL ENDCAP HOYMILES 1 x AC TRUNK CONNECTOR UNLOCK TOOL - CHAVE DESBLOQUEIO CONECTOR CA 1 x HMS DISCONNECT TOOL-1PCS - CHAVE DESCONEXAO MICROINVERSOR 90 x CABO CA MULTIPOLAR 10AWG 2 x DTU-LITE-S(WIFI) - MONIT DTU-LITE S (ATÉ 25 MICROS)
Amara | 90 | FIBROCIMENTO | 102.03 | 190721.37 | 1.8693 |  | 190721.37 | 1.8693 | 13 | 4568800% |  | 570 | 179 x MODULO FV 570WP N-TYPE BIFACIAL DUAL GLASS DAS-DH144NA 45 x HMS-2000-4T - MICRO HOYMILES 2000W DTU EXTERNA 4 x CABO FOTOVOLTAICO 4MM² PRETO 180 x CABO FOTOVOLTAICO 4MM² VERMELHO 360 x CONECTOR MC4 PAR EMBALADO ESTRUTURA FIBROCIMENTO MADEIRA 45 x AC TRUNK CONNECTOR - CONECTOR CA HOYMILES 15 x AC TRUNK END CAP - TERMINAL ENDCAP HOYMILES 1 x AC TRUNK CONNECTOR UNLOCK TOOL - CHAVE DESBLOQUEIO CONECTOR CA 1 x HMS DISCONNECT TOOL-1PCS - CHAVE DESCONEXAO MICROINVERSOR 90 x CABO CA MULTIPOLAR 10AWG 2 x DTU-LITE-S(WIFI) - MONIT DTU-LITE S (ATÉ 25 MICROS)
Amara | 72 | FIBROCIMENTO | 102.24 | 182160.61 | 1.7817 |  | 182160.61 | 1.7817 | 13 | 4568800% |  | 710 | 144 x MODULO FV 710WP BIFACIAL DUAL-GLASS TRINA TSM-NEG21C.20 36 x HMS-2000-4T - MICRO HOYMILES 2000W DTU EXTERNA 4 x CABO FOTOVOLTAICO 4MM² PRETO 144 x CABO FOTOVOLTAICO 4MM² VERMELHO 288 x CONECTOR MC4 PAR TRINA ESTRUTURA FIBROCIMENTO MADEIRA 36 x AC TRUNK CONNECTOR - CONECTOR CA HOYMILES 12 x AC TRUNK END CAP - TERMINAL ENDCAP HOYMILES 1 x AC TRUNK CONNECTOR UNLOCK TOOL - CHAVE DESBLOQUEIO CONECTOR CA 1 x HMS DISCONNECT TOOL-1PCS - CHAVE DESCONEXAO MICROINVERSOR 72 x CABO CA MULTIPOLAR 10AWG 2 x DTU-LITE-S(WIFI) - MONIT DTU-LITE S (ATÉ 25 MICROS)
Amara | SOLIS | FIBROCIMENTO | 102.6 | 127711.19 | 1.2447 |  | 127711.19 | 1.2447 | 13 | 4568800% |  | 570 | 180 x MODULO FV 570WP N-TYPE BIFACIAL DAH SOLAR DHN-72X16/DG 1 x INVERSOR SOLIS 75KW 380V 75K-5G-PRO COM MONITORAMENTO 350 x CABO FOTOVOLTAICO 4MM² PRETO 350 x CABO FOTOVOLTAICO 4MM² VERMELHO 24 x CONECTOR MC4 PAR EMBALADO ESTRUTURA FIBROCIMENTO MADEIRA
Amara | SOLIS | FIBROCIMENTO | 102.6 | 128222.25 | 1.2497 |  | 128222.25 | 1.2497 | 13 | 4568800% |  | 570 | 180 x MODULO FV 570WP N-TYPE BIFACIAL DUAL GLASS DAS-DH144NA 1 x INVERSOR SOLIS 75KW 380V 75K-5G-PRO COM MONITORAMENTO 350 x CABO FOTOVOLTAICO 4MM² PRETO 350 x CABO FOTOVOLTAICO 4MM² VERMELHO 24 x CONECTOR MC4 PAR EMBALADO ESTRUTURA FIBROCIMENTO MADEIRA
Amara | SUNGROW | FIBROCIMENTO | 102.6 | 131564.74 | 1.2823 |  | 131564.74 | 1.2823 | 13 | 4568800% |  | 570 | 180 x MODULO FV 570WP N-TYPE BIFACIAL DAH SOLAR DHN-72X16/DG 1 x INVERSOR SUNGROW SG75CX-P2 AFCI 380V COM MONITORAMENTO 350 x CABO FOTOVOLTAICO 4MM² PRETO 350 x CABO FOTOVOLTAICO 4MM² VERMELHO 20 x CONECTOR MC4 PAR EMBALADO ESTRUTURA FIBROCIMENTO MADEIRA
Amara | SUNGROW | FIBROCIMENTO | 102.6 | 132075.8 | 1.2873 |  | 132075.8 | 1.2873 | 13 | 4568800% |  | 570 | 180 x MODULO FV 570WP N-TYPE BIFACIAL DUAL GLASS DAS-DH144NA 1 x INVERSOR SUNGROW SG75CX-P2 AFCI 380V COM MONITORAMENTO 350 x CABO FOTOVOLTAICO 4MM² PRETO 350 x CABO FOTOVOLTAICO 4MM² VERMELHO 20 x CONECTOR MC4 PAR EMBALADO ESTRUTURA FIBROCIMENTO MADEIRA
Amara | 90 | FIBROCIMENTO | 102.6 | 190737.83 | 1.859 |  | 190737.83 | 1.859 | 13 | 4568800% |  | 570 | 180 x MODULO FV 570WP N-TYPE BIFACIAL DAH SOLAR DHN-72X16/DG 45 x HMS-2000-4T - MICRO HOYMILES 2000W DTU EXTERNA 4 x CABO FOTOVOLTAICO 4MM² PRETO 180 x CABO FOTOVOLTAICO 4MM² VERMELHO 360 x CONECTOR MC4 PAR EMBALADO ESTRUTURA FIBROCIMENTO MADEIRA 45 x AC TRUNK CONNECTOR - CONECTOR CA HOYMILES 15 x AC TRUNK END CAP - TERMINAL ENDCAP HOYMILES 1 x AC TRUNK CONNECTOR UNLOCK TOOL - CHAVE DESBLOQUEIO CONECTOR CA 1 x HMS DISCONNECT TOOL-1PCS - CHAVE DESCONEXAO MICROINVERSOR 90 x CABO CA MULTIPOLAR 10AWG 2 x DTU-LITE-S(WIFI) - MONIT DTU-LITE S (ATÉ 25 MICROS)
Amara | 90 | FIBROCIMENTO | 102.6 | 191248.89 | 1.864 |  | 191248.89 | 1.864 | 13 | 4568800% |  | 570 | 180 x MODULO FV 570WP N-TYPE BIFACIAL DUAL GLASS DAS-DH144NA 45 x HMS-2000-4T - MICRO HOYMILES 2000W DTU EXTERNA 4 x CABO FOTOVOLTAICO 4MM² PRETO 180 x CABO FOTOVOLTAICO 4MM² VERMELHO 360 x CONECTOR MC4 PAR EMBALADO ESTRUTURA FIBROCIMENTO MADEIRA 45 x AC TRUNK CONNECTOR - CONECTOR CA HOYMILES 15 x AC TRUNK END CAP - TERMINAL ENDCAP HOYMILES 1 x AC TRUNK CONNECTOR UNLOCK TOOL - CHAVE DESBLOQUEIO CONECTOR CA 1 x HMS DISCONNECT TOOL-1PCS - CHAVE DESCONEXAO MICROINVERSOR 90 x CABO CA MULTIPOLAR 10AWG 2 x DTU-LITE-S(WIFI) - MONIT DTU-LITE S (ATÉ 25 MICROS)
Amara | 72 | FIBROCIMENTO | 102.95 | 184976.15 | 1.7968 |  | 184976.15 | 1.7968 | 13 | 4568800% |  | 710 | 145 x MODULO FV 710WP BIFACIAL DUAL-GLASS TRINA TSM-NEG21C.20 37 x HMS-2000-4T - MICRO HOYMILES 2000W DTU EXTERNA 4 x CABO FOTOVOLTAICO 4MM² PRETO 148 x CABO FOTOVOLTAICO 4MM² VERMELHO 296 x CONECTOR MC4 PAR TRINA ESTRUTURA FIBROCIMENTO MADEIRA 37 x AC TRUNK CONNECTOR - CONECTOR CA HOYMILES 13 x AC TRUNK END CAP - TERMINAL ENDCAP HOYMILES 1 x AC TRUNK CONNECTOR UNLOCK TOOL - CHAVE DESBLOQUEIO CONECTOR CA 1 x HMS DISCONNECT TOOL-1PCS - CHAVE DESCONEXAO MICROINVERSOR 72 x CABO CA MULTIPOLAR 10AWG 2 x DTU-LITE-S(WIFI) - MONIT DTU-LITE S (ATÉ 25 MICROS)
Amara | SOLIS | FIBROCIMENTO | 103.17 | 128550.46 | 1.246 |  | 128550.46 | 1.246 | 13 | 4568800% |  | 570 | 181 x MODULO FV 570WP N-TYPE BIFACIAL DAH SOLAR DHN-72X16/DG 1 x INVERSOR SOLIS 75KW 380V 75K-5G-PRO COM MONITORAMENTO 350 x CABO FOTOVOLTAICO 4MM² PRETO 350 x CABO FOTOVOLTAICO 4MM² VERMELHO 24 x CONECTOR MC4 PAR EMBALADO ESTRUTURA FIBROCIMENTO MADEIRA
Amara | SOLIS | FIBROCIMENTO | 103.17 | 129064.35 | 1.251 |  | 129064.35 | 1.251 | 13 | 4568800% |  | 570 | 181 x MODULO FV 570WP N-TYPE BIFACIAL DUAL GLASS DAS-DH144NA 1 x INVERSOR SOLIS 75KW 380V 75K-5G-PRO COM MONITORAMENTO 350 x CABO FOTOVOLTAICO 4MM² PRETO 350 x CABO FOTOVOLTAICO 4MM² VERMELHO 24 x CONECTOR MC4 PAR EMBALADO ESTRUTURA FIBROCIMENTO MADEIRA
Amara | SUNGROW | FIBROCIMENTO | 103.17 | 132404.01 | 1.2834 |  | 132404.01 | 1.2834 | 13 | 4568800% |  | 570 | 181 x MODULO FV 570WP N-TYPE BIFACIAL DAH SOLAR DHN-72X16/DG 1 x INVERSOR SUNGROW SG75CX-P2 AFCI 380V COM MONITORAMENTO 350 x CABO FOTOVOLTAICO 4MM² PRETO 350 x CABO FOTOVOLTAICO 4MM² VERMELHO 20 x CONECTOR MC4 PAR EMBALADO ESTRUTURA FIBROCIMENTO MADEIRA
Amara | SUNGROW | FIBROCIMENTO | 103.17 | 132404.01 | 1.2834 |  | 132404.01 | 1.2834 | 13 | 4568800% |  | 570 | 181 x MODULO FV 570WP N-TYPE BIFACIAL DAH SOLAR DHN-72X16/DG 1 x INVERSOR SUNGROW SG75CX-P2 AFCI 380V COM MONITORAMENTO 350 x CABO FOTOVOLTAICO 4MM² PRETO 350 x CABO FOTOVOLTAICO 4MM² VERMELHO 20 x CONECTOR MC4 PAR EMBALADO ESTRUTURA FIBROCIMENTO MADEIRA
Amara | SUNGROW | FIBROCIMENTO | 103.17 | 132917.91 | 1.2883 |  | 132917.91 | 1.2883 | 13 | 4568800% |  | 570 | 181 x MODULO FV 570WP N-TYPE BIFACIAL DUAL GLASS DAS-DH144NA 1 x INVERSOR SUNGROW SG75CX-P2 AFCI 380V COM MONITORAMENTO 350 x CABO FOTOVOLTAICO 4MM² PRETO 350 x CABO FOTOVOLTAICO 4MM² VERMELHO 20 x CONECTOR MC4 PAR EMBALADO ESTRUTURA FIBROCIMENTO MADEIRA
Amara | SUNGROW | FIBROCIMENTO | 103.17 | 132917.91 | 1.2883 |  | 132917.91 | 1.2883 | 13 | 4568800% |  | 570 | 181 x MODULO FV 570WP N-TYPE BIFACIAL DUAL GLASS DAS-DH144NA 1 x INVERSOR SUNGROW SG75CX-P2 AFCI 380V COM MONITORAMENTO 350 x CABO FOTOVOLTAICO 4MM² PRETO 350 x CABO FOTOVOLTAICO 4MM² VERMELHO 20 x CONECTOR MC4 PAR EMBALADO ESTRUTURA FIBROCIMENTO MADEIRA
Amara | 90 | FIBROCIMENTO | 103.17 | 193349.9 | 1.8741 |  | 193349.9 | 1.8741 | 13 | 4568800% |  | 570 | 181 x MODULO FV 570WP N-TYPE BIFACIAL DAH SOLAR DHN-72X16/DG 46 x HMS-2000-4T - MICRO HOYMILES 2000W DTU EXTERNA 4 x CABO FOTOVOLTAICO 4MM² PRETO 184 x CABO FOTOVOLTAICO 4MM² VERMELHO 368 x CONECTOR MC4 PAR EMBALADO ESTRUTURA FIBROCIMENTO MADEIRA 46 x AC TRUNK CONNECTOR - CONECTOR CA HOYMILES 16 x AC TRUNK END CAP - TERMINAL ENDCAP HOYMILES 1 x AC TRUNK CONNECTOR UNLOCK TOOL - CHAVE DESBLOQUEIO CONECTOR CA 1 x HMS DISCONNECT TOOL-1PCS - CHAVE DESCONEXAO MICROINVERSOR 90 x CABO CA MULTIPOLAR 10AWG 2 x DTU-LITE-S(WIFI) - MONIT DTU-LITE S (ATÉ 25 MICROS)
Amara | 90 | FIBROCIMENTO | 103.17 | 193863.79 | 1.8791 |  | 193863.79 | 1.8791 | 13 | 4568800% |  | 570 | 181 x MODULO FV 570WP N-TYPE BIFACIAL DUAL GLASS DAS-DH144NA 46 x HMS-2000-4T - MICRO HOYMILES 2000W DTU EXTERNA 4 x CABO FOTOVOLTAICO 4MM² PRETO 184 x CABO FOTOVOLTAICO 4MM² VERMELHO 368 x CONECTOR MC4 PAR EMBALADO ESTRUTURA FIBROCIMENTO MADEIRA 46 x AC TRUNK CONNECTOR - CONECTOR CA HOYMILES 16 x AC TRUNK END CAP - TERMINAL ENDCAP HOYMILES 1 x AC TRUNK CONNECTOR UNLOCK TOOL - CHAVE DESBLOQUEIO CONECTOR CA 1 x HMS DISCONNECT TOOL-1PCS - CHAVE DESCONEXAO MICROINVERSOR 90 x CABO CA MULTIPOLAR 10AWG 2 x DTU-LITE-S(WIFI) - MONIT DTU-LITE S (ATÉ 25 MICROS)
Amara | 72 | FIBROCIMENTO | 103.66 | 185704.31 | 1.7915 |  | 185704.31 | 1.7915 | 13 | 4568800% |  | 710 | 146 x MODULO FV 710WP BIFACIAL DUAL-GLASS TRINA TSM-NEG21C.20 37 x HMS-2000-4T - MICRO HOYMILES 2000W DTU EXTERNA 4 x CABO FOTOVOLTAICO 4MM² PRETO 148 x CABO FOTOVOLTAICO 4MM² VERMELHO 296 x CONECTOR MC4 PAR TRINA ESTRUTURA FIBROCIMENTO MADEIRA 37 x AC TRUNK CONNECTOR - CONECTOR CA HOYMILES 13 x AC TRUNK END CAP - TERMINAL ENDCAP HOYMILES 1 x AC TRUNK CONNECTOR UNLOCK TOOL - CHAVE DESBLOQUEIO CONECTOR CA 1 x HMS DISCONNECT TOOL-1PCS - CHAVE DESCONEXAO MICROINVERSOR 72 x CABO CA MULTIPOLAR 10AWG 2 x DTU-LITE-S(WIFI) - MONIT DTU-LITE S (ATÉ 25 MICROS)
Amara | SUNGROW | FIBROCIMENTO | 103.74 | 132928.69 | 1.2814 |  | 132928.69 | 1.2814 | 13 | 4568800% |  | 570 | 182 x MODULO FV 570WP N-TYPE BIFACIAL DAH SOLAR DHN-72X16/DG 1 x INVERSOR SUNGROW SG75CX-P2 AFCI 380V COM MONITORAMENTO 350 x CABO FOTOVOLTAICO 4MM² PRETO 350 x CABO FOTOVOLTAICO 4MM² VERMELHO 20 x CONECTOR MC4 PAR EMBALADO ESTRUTURA FIBROCIMENTO MADEIRA
Amara | SUNGROW | FIBROCIMENTO | 103.74 | 132928.69 | 1.2814 |  | 132928.69 | 1.2814 | 13 | 4568800% |  | 570 | 182 x MODULO FV 570WP N-TYPE BIFACIAL DAH SOLAR DHN-72X16/DG 1 x INVERSOR SUNGROW SG75CX-P2 AFCI 380V COM MONITORAMENTO 350 x CABO FOTOVOLTAICO 4MM² PRETO 350 x CABO FOTOVOLTAICO 4MM² VERMELHO 20 x CONECTOR MC4 PAR EMBALADO ESTRUTURA FIBROCIMENTO MADEIRA
Amara | SUNGROW | FIBROCIMENTO | 103.74 | 133445.43 | 1.2863 |  | 133445.43 | 1.2863 | 13 | 4568800% |  | 570 | 182 x MODULO FV 570WP N-TYPE BIFACIAL DUAL GLASS DAS-DH144NA 1 x INVERSOR SUNGROW SG75CX-P2 AFCI 380V COM MONITORAMENTO 350 x CABO FOTOVOLTAICO 4MM² PRETO 350 x CABO FOTOVOLTAICO 4MM² VERMELHO 20 x CONECTOR MC4 PAR EMBALADO ESTRUTURA FIBROCIMENTO MADEIRA
Amara | SUNGROW | FIBROCIMENTO | 103.74 | 133445.43 | 1.2863 |  | 133445.43 | 1.2863 | 13 | 4568800% |  | 570 | 182 x MODULO FV 570WP N-TYPE BIFACIAL DUAL GLASS DAS-DH144NA 1 x INVERSOR SUNGROW SG75CX-P2 AFCI 380V COM MONITORAMENTO 350 x CABO FOTOVOLTAICO 4MM² PRETO 350 x CABO FOTOVOLTAICO 4MM² VERMELHO 20 x CONECTOR MC4 PAR EMBALADO ESTRUTURA FIBROCIMENTO MADEIRA
Amara | 90 | FIBROCIMENTO | 103.74 | 193874.58 | 1.8689 |  | 193874.58 | 1.8689 | 13 | 4568800% |  | 570 | 182 x MODULO FV 570WP N-TYPE BIFACIAL DAH SOLAR DHN-72X16/DG 46 x HMS-2000-4T - MICRO HOYMILES 2000W DTU EXTERNA 4 x CABO FOTOVOLTAICO 4MM² PRETO 184 x CABO FOTOVOLTAICO 4MM² VERMELHO 368 x CONECTOR MC4 PAR EMBALADO ESTRUTURA FIBROCIMENTO MADEIRA 46 x AC TRUNK CONNECTOR - CONECTOR CA HOYMILES 16 x AC TRUNK END CAP - TERMINAL ENDCAP HOYMILES 1 x AC TRUNK CONNECTOR UNLOCK TOOL - CHAVE DESBLOQUEIO CONECTOR CA 1 x HMS DISCONNECT TOOL-1PCS - CHAVE DESCONEXAO MICROINVERSOR 90 x CABO CA MULTIPOLAR 10AWG 2 x DTU-LITE-S(WIFI) - MONIT DTU-LITE S (ATÉ 25 MICROS)
Amara | 90 | FIBROCIMENTO | 103.74 | 194391.32 | 1.8738 |  | 194391.32 | 1.8738 | 13 | 4568800% |  | 570 | 182 x MODULO FV 570WP N-TYPE BIFACIAL DUAL GLASS DAS-DH144NA 46 x HMS-2000-4T - MICRO HOYMILES 2000W DTU EXTERNA 4 x CABO FOTOVOLTAICO 4MM² PRETO 184 x CABO FOTOVOLTAICO 4MM² VERMELHO 368 x CONECTOR MC4 PAR EMBALADO ESTRUTURA FIBROCIMENTO MADEIRA 46 x AC TRUNK CONNECTOR - CONECTOR CA HOYMILES 16 x AC TRUNK END CAP - TERMINAL ENDCAP HOYMILES 1 x AC TRUNK CONNECTOR UNLOCK TOOL - CHAVE DESBLOQUEIO CONECTOR CA 1 x HMS DISCONNECT TOOL-1PCS - CHAVE DESCONEXAO MICROINVERSOR 90 x CABO CA MULTIPOLAR 10AWG 2 x DTU-LITE-S(WIFI) - MONIT DTU-LITE S (ATÉ 25 MICROS)
Amara | SOLIS | FIBROCIMENTO | 104.31 | 129599.83 | 1.2424 |  | 129599.83 | 1.2424 | 13 | 4568800% |  | 570 | 183 x MODULO FV 570WP N-TYPE BIFACIAL DAH SOLAR DHN-72X16/DG 1 x INVERSOR SOLIS 75KW 380V 75K-5G-PRO COM MONITORAMENTO 350 x CABO FOTOVOLTAICO 4MM² PRETO 350 x CABO FOTOVOLTAICO 4MM² VERMELHO 24 x CONECTOR MC4 PAR EMBALADO ESTRUTURA FIBROCIMENTO MADEIRA
Amara | SOLIS | FIBROCIMENTO | 104.31 | 130119.4 | 1.2474 |  | 130119.4 | 1.2474 | 13 | 4568800% |  | 570 | 183 x MODULO FV 570WP N-TYPE BIFACIAL DUAL GLASS DAS-DH144NA 1 x INVERSOR SOLIS 75KW 380V 75K-5G-PRO COM MONITORAMENTO 350 x CABO FOTOVOLTAICO 4MM² PRETO 350 x CABO FOTOVOLTAICO 4MM² VERMELHO 24 x CONECTOR MC4 PAR EMBALADO ESTRUTURA FIBROCIMENTO MADEIRA
Amara | SUNGROW | FIBROCIMENTO | 104.31 | 133453.38 | 1.2794 |  | 133453.38 | 1.2794 | 13 | 4568800% |  | 570 | 183 x MODULO FV 570WP N-TYPE BIFACIAL DAH SOLAR DHN-72X16/DG 1 x INVERSOR SUNGROW SG75CX-P2 AFCI 380V COM MONITORAMENTO 350 x CABO FOTOVOLTAICO 4MM² PRETO 350 x CABO FOTOVOLTAICO 4MM² VERMELHO 20 x CONECTOR MC4 PAR EMBALADO ESTRUTURA FIBROCIMENTO MADEIRA
Amara | SUNGROW | FIBROCIMENTO | 104.31 | 133972.95 | 1.2844 |  | 133972.95 | 1.2844 | 13 | 4568800% |  | 570 | 183 x MODULO FV 570WP N-TYPE BIFACIAL DUAL GLASS DAS-DH144NA 1 x INVERSOR SUNGROW SG75CX-P2 AFCI 380V COM MONITORAMENTO 350 x CABO FOTOVOLTAICO 4MM² PRETO 350 x CABO FOTOVOLTAICO 4MM² VERMELHO 20 x CONECTOR MC4 PAR EMBALADO ESTRUTURA FIBROCIMENTO MADEIRA
Amara | 90 | FIBROCIMENTO | 104.31 | 194399.27 | 1.8637 |  | 194399.27 | 1.8637 | 13 | 4568800% |  | 570 | 183 x MODULO FV 570WP N-TYPE BIFACIAL DAH SOLAR DHN-72X16/DG 46 x HMS-2000-4T - MICRO HOYMILES 2000W DTU EXTERNA 4 x CABO FOTOVOLTAICO 4MM² PRETO 184 x CABO FOTOVOLTAICO 4MM² VERMELHO 368 x CONECTOR MC4 PAR EMBALADO ESTRUTURA FIBROCIMENTO MADEIRA 46 x AC TRUNK CONNECTOR - CONECTOR CA HOYMILES 16 x AC TRUNK END CAP - TERMINAL ENDCAP HOYMILES 1 x AC TRUNK CONNECTOR UNLOCK TOOL - CHAVE DESBLOQUEIO CONECTOR CA 1 x HMS DISCONNECT TOOL-1PCS - CHAVE DESCONEXAO MICROINVERSOR 90 x CABO CA MULTIPOLAR 10AWG 2 x DTU-LITE-S(WIFI) - MONIT DTU-LITE S (ATÉ 25 MICROS)
Amara | 90 | FIBROCIMENTO | 104.31 | 194918.84 | 1.8686 |  | 194918.84 | 1.8686 | 13 | 4568800% |  | 570 | 183 x MODULO FV 570WP N-TYPE BIFACIAL DUAL GLASS DAS-DH144NA 46 x HMS-2000-4T - MICRO HOYMILES 2000W DTU EXTERNA 4 x CABO FOTOVOLTAICO 4MM² PRETO 184 x CABO FOTOVOLTAICO 4MM² VERMELHO 368 x CONECTOR MC4 PAR EMBALADO ESTRUTURA FIBROCIMENTO MADEIRA 46 x AC TRUNK CONNECTOR - CONECTOR CA HOYMILES 16 x AC TRUNK END CAP - TERMINAL ENDCAP HOYMILES 1 x AC TRUNK CONNECTOR UNLOCK TOOL - CHAVE DESBLOQUEIO CONECTOR CA 1 x HMS DISCONNECT TOOL-1PCS - CHAVE DESCONEXAO MICROINVERSOR 90 x CABO CA MULTIPOLAR 10AWG 2 x DTU-LITE-S(WIFI) - MONIT DTU-LITE S (ATÉ 25 MICROS)
Amara | 72 | FIBROCIMENTO | 104.37 | 186432.47 | 1.7863 |  | 186432.47 | 1.7863 | 13 | 4568800% |  | 710 | 147 x MODULO FV 710WP BIFACIAL DUAL-GLASS TRINA TSM-NEG21C.20 37 x HMS-2000-4T - MICRO HOYMILES 2000W DTU EXTERNA 4 x CABO FOTOVOLTAICO 4MM² PRETO 148 x CABO FOTOVOLTAICO 4MM² VERMELHO 296 x CONECTOR MC4 PAR TRINA ESTRUTURA FIBROCIMENTO MADEIRA 37 x AC TRUNK CONNECTOR - CONECTOR CA HOYMILES 13 x AC TRUNK END CAP - TERMINAL ENDCAP HOYMILES 1 x AC TRUNK CONNECTOR UNLOCK TOOL - CHAVE DESBLOQUEIO CONECTOR CA 1 x HMS DISCONNECT TOOL-1PCS - CHAVE DESCONEXAO MICROINVERSOR 72 x CABO CA MULTIPOLAR 10AWG 2 x DTU-LITE-S(WIFI) - MONIT DTU-LITE S (ATÉ 25 MICROS)
Amara | SOLIS | FIBROCIMENTO | 104.88 | 130124.51 | 1.2407 |  | 130124.51 | 1.2407 | 13 | 4568800% |  | 570 | 184 x MODULO FV 570WP N-TYPE BIFACIAL DAH SOLAR DHN-72X16/DG 1 x INVERSOR SOLIS 75KW 380V 75K-5G-PRO COM MONITORAMENTO 350 x CABO FOTOVOLTAICO 4MM² PRETO 350 x CABO FOTOVOLTAICO 4MM² VERMELHO 24 x CONECTOR MC4 PAR EMBALADO ESTRUTURA FIBROCIMENTO MADEIRA
Amara | SOLIS | FIBROCIMENTO | 104.88 | 130646.92 | 1.2457 |  | 130646.92 | 1.2457 | 13 | 4568800% |  | 570 | 184 x MODULO FV 570WP N-TYPE BIFACIAL DUAL GLASS DAS-DH144NA 1 x INVERSOR SOLIS 75KW 380V 75K-5G-PRO COM MONITORAMENTO 350 x CABO FOTOVOLTAICO 4MM² PRETO 350 x CABO FOTOVOLTAICO 4MM² VERMELHO 24 x CONECTOR MC4 PAR EMBALADO ESTRUTURA FIBROCIMENTO MADEIRA
Amara | SUNGROW | FIBROCIMENTO | 104.88 | 133978.06 | 1.2774 |  | 133978.06 | 1.2774 | 13 | 4568800% |  | 570 | 184 x MODULO FV 570WP N-TYPE BIFACIAL DAH SOLAR DHN-72X16/DG 1 x INVERSOR SUNGROW SG75CX-P2 AFCI 380V COM MONITORAMENTO 350 x CABO FOTOVOLTAICO 4MM² PRETO 350 x CABO FOTOVOLTAICO 4MM² VERMELHO 20 x CONECTOR MC4 PAR EMBALADO ESTRUTURA FIBROCIMENTO MADEIRA
Amara | SUNGROW | FIBROCIMENTO | 104.88 | 133978.06 | 1.2774 |  | 133978.06 | 1.2774 | 13 | 4568800% |  | 570 | 184 x MODULO FV 570WP N-TYPE BIFACIAL DAH SOLAR DHN-72X16/DG 1 x INVERSOR SUNGROW SG75CX-P2 AFCI 380V COM MONITORAMENTO 350 x CABO FOTOVOLTAICO 4MM² PRETO 350 x CABO FOTOVOLTAICO 4MM² VERMELHO 20 x CONECTOR MC4 PAR EMBALADO ESTRUTURA FIBROCIMENTO MADEIRA
Amara | SUNGROW | FIBROCIMENTO | 104.88 | 134500.48 | 1.2824 |  | 134500.48 | 1.2824 | 13 | 4568800% |  | 570 | 184 x MODULO FV 570WP N-TYPE BIFACIAL DUAL GLASS DAS-DH144NA 1 x INVERSOR SUNGROW SG75CX-P2 AFCI 380V COM MONITORAMENTO 350 x CABO FOTOVOLTAICO 4MM² PRETO 350 x CABO FOTOVOLTAICO 4MM² VERMELHO 20 x CONECTOR MC4 PAR EMBALADO ESTRUTURA FIBROCIMENTO MADEIRA
Amara | SUNGROW | FIBROCIMENTO | 104.88 | 134500.48 | 1.2824 |  | 134500.48 | 1.2824 | 13 | 4568800% |  | 570 | 184 x MODULO FV 570WP N-TYPE BIFACIAL DUAL GLASS DAS-DH144NA 1 x INVERSOR SUNGROW SG75CX-P2 AFCI 380V COM MONITORAMENTO 350 x CABO FOTOVOLTAICO 4MM² PRETO 350 x CABO FOTOVOLTAICO 4MM² VERMELHO 20 x CONECTOR MC4 PAR EMBALADO ESTRUTURA FIBROCIMENTO MADEIRA
Amara | 90 | FIBROCIMENTO | 104.88 | 194923.95 | 1.8585 |  | 194923.95 | 1.8585 | 13 | 4568800% |  | 570 | 184 x MODULO FV 570WP N-TYPE BIFACIAL DAH SOLAR DHN-72X16/DG 46 x HMS-2000-4T - MICRO HOYMILES 2000W DTU EXTERNA 4 x CABO FOTOVOLTAICO 4MM² PRETO 184 x CABO FOTOVOLTAICO 4MM² VERMELHO 368 x CONECTOR MC4 PAR EMBALADO ESTRUTURA FIBROCIMENTO MADEIRA 46 x AC TRUNK CONNECTOR - CONECTOR CA HOYMILES 16 x AC TRUNK END CAP - TERMINAL ENDCAP HOYMILES 1 x AC TRUNK CONNECTOR UNLOCK TOOL - CHAVE DESBLOQUEIO CONECTOR CA 1 x HMS DISCONNECT TOOL-1PCS - CHAVE DESCONEXAO MICROINVERSOR 90 x CABO CA MULTIPOLAR 10AWG 2 x DTU-LITE-S(WIFI) - MONIT DTU-LITE S (ATÉ 25 MICROS)
Amara | 90 | FIBROCIMENTO | 104.88 | 195446.36 | 1.8635 |  | 195446.36 | 1.8635 | 13 | 4568800% |  | 570 | 184 x MODULO FV 570WP N-TYPE BIFACIAL DUAL GLASS DAS-DH144NA 46 x HMS-2000-4T - MICRO HOYMILES 2000W DTU EXTERNA 4 x CABO FOTOVOLTAICO 4MM² PRETO 184 x CABO FOTOVOLTAICO 4MM² VERMELHO 368 x CONECTOR MC4 PAR EMBALADO ESTRUTURA FIBROCIMENTO MADEIRA 46 x AC TRUNK CONNECTOR - CONECTOR CA HOYMILES 16 x AC TRUNK END CAP - TERMINAL ENDCAP HOYMILES 1 x AC TRUNK CONNECTOR UNLOCK TOOL - CHAVE DESBLOQUEIO CONECTOR CA 1 x HMS DISCONNECT TOOL-1PCS - CHAVE DESCONEXAO MICROINVERSOR 90 x CABO CA MULTIPOLAR 10AWG 2 x DTU-LITE-S(WIFI) - MONIT DTU-LITE S (ATÉ 25 MICROS)
Amara | 72 | FIBROCIMENTO | 105.08 | 187160.63 | 1.7811 |  | 187160.63 | 1.7811 | 13 | 4568800% |  | 710 | 148 x MODULO FV 710WP BIFACIAL DUAL-GLASS TRINA TSM-NEG21C.20 37 x HMS-2000-4T - MICRO HOYMILES 2000W DTU EXTERNA 4 x CABO FOTOVOLTAICO 4MM² PRETO 148 x CABO FOTOVOLTAICO 4MM² VERMELHO 296 x CONECTOR MC4 PAR TRINA ESTRUTURA FIBROCIMENTO MADEIRA 37 x AC TRUNK CONNECTOR - CONECTOR CA HOYMILES 13 x AC TRUNK END CAP - TERMINAL ENDCAP HOYMILES 1 x AC TRUNK CONNECTOR UNLOCK TOOL - CHAVE DESBLOQUEIO CONECTOR CA 1 x HMS DISCONNECT TOOL-1PCS - CHAVE DESCONEXAO MICROINVERSOR 72 x CABO CA MULTIPOLAR 10AWG 2 x DTU-LITE-S(WIFI) - MONIT DTU-LITE S (ATÉ 25 MICROS)
Amara | SUNGROW | FIBROCIMENTO | 105.45 | 134817.33 | 1.2785 |  | 134817.33 | 1.2785 | 13 | 4568800% |  | 570 | 185 x MODULO FV 570WP N-TYPE BIFACIAL DAH SOLAR DHN-72X16/DG 1 x INVERSOR SUNGROW SG75CX-P2 AFCI 380V COM MONITORAMENTO 350 x CABO FOTOVOLTAICO 4MM² PRETO 350 x CABO FOTOVOLTAICO 4MM² VERMELHO 20 x CONECTOR MC4 PAR EMBALADO ESTRUTURA FIBROCIMENTO MADEIRA
Amara | SUNGROW | FIBROCIMENTO | 105.45 | 134817.33 | 1.2785 |  | 134817.33 | 1.2785 | 13 | 4568800% |  | 570 | 185 x MODULO FV 570WP N-TYPE BIFACIAL DAH SOLAR DHN-72X16/DG 1 x INVERSOR SUNGROW SG75CX-P2 AFCI 380V COM MONITORAMENTO 350 x CABO FOTOVOLTAICO 4MM² PRETO 350 x CABO FOTOVOLTAICO 4MM² VERMELHO 20 x CONECTOR MC4 PAR EMBALADO ESTRUTURA FIBROCIMENTO MADEIRA
Amara | SUNGROW | FIBROCIMENTO | 105.45 | 135342.58 | 1.2835 |  | 135342.58 | 1.2835 | 13 | 4568800% |  | 570 | 185 x MODULO FV 570WP N-TYPE BIFACIAL DUAL GLASS DAS-DH144NA 1 x INVERSOR SUNGROW SG75CX-P2 AFCI 380V COM MONITORAMENTO 350 x CABO FOTOVOLTAICO 4MM² PRETO 350 x CABO FOTOVOLTAICO 4MM² VERMELHO 20 x CONECTOR MC4 PAR EMBALADO ESTRUTURA FIBROCIMENTO MADEIRA
Amara | SUNGROW | FIBROCIMENTO | 105.45 | 135342.58 | 1.2835 |  | 135342.58 | 1.2835 | 13 | 4568800% |  | 570 | 185 x MODULO FV 570WP N-TYPE BIFACIAL DUAL GLASS DAS-DH144NA 1 x INVERSOR SUNGROW SG75CX-P2 AFCI 380V COM MONITORAMENTO 350 x CABO FOTOVOLTAICO 4MM² PRETO 350 x CABO FOTOVOLTAICO 4MM² VERMELHO 20 x CONECTOR MC4 PAR EMBALADO ESTRUTURA FIBROCIMENTO MADEIRA
Amara | 93 | FIBROCIMENTO | 105.45 | 197569.8 | 1.8736 |  | 197569.8 | 1.8736 | 13 | 4568800% |  | 570 | 185 x MODULO FV 570WP N-TYPE BIFACIAL DAH SOLAR DHN-72X16/DG 47 x HMS-2000-4T - MICRO HOYMILES 2000W DTU EXTERNA 4 x CABO FOTOVOLTAICO 4MM² PRETO 188 x CABO FOTOVOLTAICO 4MM² VERMELHO 376 x CONECTOR MC4 PAR EMBALADO ESTRUTURA FIBROCIMENTO MADEIRA 47 x AC TRUNK CONNECTOR - CONECTOR CA HOYMILES 16 x AC TRUNK END CAP - TERMINAL ENDCAP HOYMILES 1 x AC TRUNK CONNECTOR UNLOCK TOOL - CHAVE DESBLOQUEIO CONECTOR CA 1 x HMS DISCONNECT TOOL-1PCS - CHAVE DESCONEXAO MICROINVERSOR 93 x CABO CA MULTIPOLAR 10AWG 2 x DTU-LITE-S(WIFI) - MONIT DTU-LITE S (ATÉ 25 MICROS)
Amara | 93 | FIBROCIMENTO | 105.45 | 198095.05 | 1.8786 |  | 198095.05 | 1.8786 | 13 | 4568800% |  | 570 | 185 x MODULO FV 570WP N-TYPE BIFACIAL DUAL GLASS DAS-DH144NA 47 x HMS-2000-4T - MICRO HOYMILES 2000W DTU EXTERNA 4 x CABO FOTOVOLTAICO 4MM² PRETO 188 x CABO FOTOVOLTAICO 4MM² VERMELHO 376 x CONECTOR MC4 PAR EMBALADO ESTRUTURA FIBROCIMENTO MADEIRA 47 x AC TRUNK CONNECTOR - CONECTOR CA HOYMILES 16 x AC TRUNK END CAP - TERMINAL ENDCAP HOYMILES 1 x AC TRUNK CONNECTOR UNLOCK TOOL - CHAVE DESBLOQUEIO CONECTOR CA 1 x HMS DISCONNECT TOOL-1PCS - CHAVE DESCONEXAO MICROINVERSOR 93 x CABO CA MULTIPOLAR 10AWG 2 x DTU-LITE-S(WIFI) - MONIT DTU-LITE S (ATÉ 25 MICROS)
Amara | 75 | FIBROCIMENTO | 105.79 | 190009.96 | 1.7961 |  | 190009.96 | 1.7961 | 13 | 4568800% |  | 710 | 149 x MODULO FV 710WP BIFACIAL DUAL-GLASS TRINA TSM-NEG21C.20 38 x HMS-2000-4T - MICRO HOYMILES 2000W DTU EXTERNA 4 x CABO FOTOVOLTAICO 4MM² PRETO 152 x CABO FOTOVOLTAICO 4MM² VERMELHO 304 x CONECTOR MC4 PAR TRINA ESTRUTURA FIBROCIMENTO MADEIRA 38 x AC TRUNK CONNECTOR - CONECTOR CA HOYMILES 13 x AC TRUNK END CAP - TERMINAL ENDCAP HOYMILES 1 x AC TRUNK CONNECTOR UNLOCK TOOL - CHAVE DESBLOQUEIO CONECTOR CA 1 x HMS DISCONNECT TOOL-1PCS - CHAVE DESCONEXAO MICROINVERSOR 75 x CABO CA MULTIPOLAR 10AWG 2 x DTU-LITE-S(WIFI) - MONIT DTU-LITE S (ATÉ 25 MICROS)
Amara | SUNGROW | FIBROCIMENTO | 106.02 | 135342.01 | 1.2766 |  | 135342.01 | 1.2766 | 13 | 4568800% |  | 570 | 186 x MODULO FV 570WP N-TYPE BIFACIAL DAH SOLAR DHN-72X16/DG 1 x INVERSOR SUNGROW SG75CX-P2 AFCI 380V COM MONITORAMENTO 350 x CABO FOTOVOLTAICO 4MM² PRETO 350 x CABO FOTOVOLTAICO 4MM² VERMELHO 20 x CONECTOR MC4 PAR EMBALADO ESTRUTURA FIBROCIMENTO MADEIRA
Amara | SUNGROW | FIBROCIMENTO | 106.02 | 135870.11 | 1.2816 |  | 135870.11 | 1.2816 | 13 | 4568800% |  | 570 | 186 x MODULO FV 570WP N-TYPE BIFACIAL DUAL GLASS DAS-DH144NA 1 x INVERSOR SUNGROW SG75CX-P2 AFCI 380V COM MONITORAMENTO 350 x CABO FOTOVOLTAICO 4MM² PRETO 350 x CABO FOTOVOLTAICO 4MM² VERMELHO 20 x CONECTOR MC4 PAR EMBALADO ESTRUTURA FIBROCIMENTO MADEIRA
Amara | 93 | FIBROCIMENTO | 106.02 | 198094.49 | 1.8685 |  | 198094.49 | 1.8685 | 13 | 4568800% |  | 570 | 186 x MODULO FV 570WP N-TYPE BIFACIAL DAH SOLAR DHN-72X16/DG 47 x HMS-2000-4T - MICRO HOYMILES 2000W DTU EXTERNA 4 x CABO FOTOVOLTAICO 4MM² PRETO 188 x CABO FOTOVOLTAICO 4MM² VERMELHO 376 x CONECTOR MC4 PAR EMBALADO ESTRUTURA FIBROCIMENTO MADEIRA 47 x AC TRUNK CONNECTOR - CONECTOR CA HOYMILES 16 x AC TRUNK END CAP - TERMINAL ENDCAP HOYMILES 1 x AC TRUNK CONNECTOR UNLOCK TOOL - CHAVE DESBLOQUEIO CONECTOR CA 1 x HMS DISCONNECT TOOL-1PCS - CHAVE DESCONEXAO MICROINVERSOR 93 x CABO CA MULTIPOLAR 10AWG 2 x DTU-LITE-S(WIFI) - MONIT DTU-LITE S (ATÉ 25 MICROS)
Amara | 93 | FIBROCIMENTO | 106.02 | 198622.58 | 1.8734 |  | 198622.58 | 1.8734 | 13 | 4568800% |  | 570 | 186 x MODULO FV 570WP N-TYPE BIFACIAL DUAL GLASS DAS-DH144NA 47 x HMS-2000-4T - MICRO HOYMILES 2000W DTU EXTERNA 4 x CABO FOTOVOLTAICO 4MM² PRETO 188 x CABO FOTOVOLTAICO 4MM² VERMELHO 376 x CONECTOR MC4 PAR EMBALADO ESTRUTURA FIBROCIMENTO MADEIRA 47 x AC TRUNK CONNECTOR - CONECTOR CA HOYMILES 16 x AC TRUNK END CAP - TERMINAL ENDCAP HOYMILES 1 x AC TRUNK CONNECTOR UNLOCK TOOL - CHAVE DESBLOQUEIO CONECTOR CA 1 x HMS DISCONNECT TOOL-1PCS - CHAVE DESCONEXAO MICROINVERSOR 93 x CABO CA MULTIPOLAR 10AWG 2 x DTU-LITE-S(WIFI) - MONIT DTU-LITE S (ATÉ 25 MICROS)
Amara | 75 | FIBROCIMENTO | 106.5 | 190738.12 | 1.791 |  | 190738.12 | 1.791 | 13 | 4568800% |  | 710 | 150 x MODULO FV 710WP BIFACIAL DUAL-GLASS TRINA TSM-NEG21C.20 38 x HMS-2000-4T - MICRO HOYMILES 2000W DTU EXTERNA 4 x CABO FOTOVOLTAICO 4MM² PRETO 152 x CABO FOTOVOLTAICO 4MM² VERMELHO 304 x CONECTOR MC4 PAR TRINA ESTRUTURA FIBROCIMENTO MADEIRA 38 x AC TRUNK CONNECTOR - CONECTOR CA HOYMILES 13 x AC TRUNK END CAP - TERMINAL ENDCAP HOYMILES 1 x AC TRUNK CONNECTOR UNLOCK TOOL - CHAVE DESBLOQUEIO CONECTOR CA 1 x HMS DISCONNECT TOOL-1PCS - CHAVE DESCONEXAO MICROINVERSOR 75 x CABO CA MULTIPOLAR 10AWG 2 x DTU-LITE-S(WIFI) - MONIT DTU-LITE S (ATÉ 25 MICROS)
Amara | SOLIS | FIBROCIMENTO | 106.59 | 132013.15 | 1.2385 |  | 132013.15 | 1.2385 | 13 | 4568800% |  | 570 | 187 x MODULO FV 570WP N-TYPE BIFACIAL DAH SOLAR DHN-72X16/DG 1 x INVERSOR SOLIS 75KW 380V 75K-5G-PRO COM MONITORAMENTO 350 x CABO FOTOVOLTAICO 4MM² PRETO 350 x CABO FOTOVOLTAICO 4MM² VERMELHO 24 x CONECTOR MC4 PAR EMBALADO ESTRUTURA FIBROCIMENTO MADEIRA
Amara | SOLIS | FIBROCIMENTO | 106.59 | 132544.08 | 1.2435 |  | 132544.08 | 1.2435 | 13 | 4568800% |  | 570 | 187 x MODULO FV 570WP N-TYPE BIFACIAL DUAL GLASS DAS-DH144NA 1 x INVERSOR SOLIS 75KW 380V 75K-5G-PRO COM MONITORAMENTO 350 x CABO FOTOVOLTAICO 4MM² PRETO 350 x CABO FOTOVOLTAICO 4MM² VERMELHO 24 x CONECTOR MC4 PAR EMBALADO ESTRUTURA FIBROCIMENTO MADEIRA
Amara | SUNGROW | FIBROCIMENTO | 106.59 | 135866.7 | 1.2747 |  | 135866.7 | 1.2747 | 13 | 4568800% |  | 570 | 187 x MODULO FV 570WP N-TYPE BIFACIAL DAH SOLAR DHN-72X16/DG 1 x INVERSOR SUNGROW SG75CX-P2 AFCI 380V COM MONITORAMENTO 350 x CABO FOTOVOLTAICO 4MM² PRETO 350 x CABO FOTOVOLTAICO 4MM² VERMELHO 20 x CONECTOR MC4 PAR EMBALADO ESTRUTURA FIBROCIMENTO MADEIRA
Amara | SUNGROW | FIBROCIMENTO | 106.59 | 136397.63 | 1.2796 |  | 136397.63 | 1.2796 | 13 | 4568800% |  | 570 | 187 x MODULO FV 570WP N-TYPE BIFACIAL DUAL GLASS DAS-DH144NA 1 x INVERSOR SUNGROW SG75CX-P2 AFCI 380V COM MONITORAMENTO 350 x CABO FOTOVOLTAICO 4MM² PRETO 350 x CABO FOTOVOLTAICO 4MM² VERMELHO 20 x CONECTOR MC4 PAR EMBALADO ESTRUTURA FIBROCIMENTO MADEIRA
Amara | 93 | FIBROCIMENTO | 106.59 | 198619.17 | 1.8634 |  | 198619.17 | 1.8634 | 13 | 4568800% |  | 570 | 187 x MODULO FV 570WP N-TYPE BIFACIAL DAH SOLAR DHN-72X16/DG 47 x HMS-2000-4T - MICRO HOYMILES 2000W DTU EXTERNA 4 x CABO FOTOVOLTAICO 4MM² PRETO 188 x CABO FOTOVOLTAICO 4MM² VERMELHO 376 x CONECTOR MC4 PAR EMBALADO ESTRUTURA FIBROCIMENTO MADEIRA 47 x AC TRUNK CONNECTOR - CONECTOR CA HOYMILES 16 x AC TRUNK END CAP - TERMINAL ENDCAP HOYMILES 1 x AC TRUNK CONNECTOR UNLOCK TOOL - CHAVE DESBLOQUEIO CONECTOR CA 1 x HMS DISCONNECT TOOL-1PCS - CHAVE DESCONEXAO MICROINVERSOR 93 x CABO CA MULTIPOLAR 10AWG 2 x DTU-LITE-S(WIFI) - MONIT DTU-LITE S (ATÉ 25 MICROS)
Amara | 93 | FIBROCIMENTO | 106.59 | 199150.1 | 1.8684 |  | 199150.1 | 1.8684 | 13 | 4568800% |  | 570 | 187 x MODULO FV 570WP N-TYPE BIFACIAL DUAL GLASS DAS-DH144NA 47 x HMS-2000-4T - MICRO HOYMILES 2000W DTU EXTERNA 4 x CABO FOTOVOLTAICO 4MM² PRETO 188 x CABO FOTOVOLTAICO 4MM² VERMELHO 376 x CONECTOR MC4 PAR EMBALADO ESTRUTURA FIBROCIMENTO MADEIRA 47 x AC TRUNK CONNECTOR - CONECTOR CA HOYMILES 16 x AC TRUNK END CAP - TERMINAL ENDCAP HOYMILES 1 x AC TRUNK CONNECTOR UNLOCK TOOL - CHAVE DESBLOQUEIO CONECTOR CA 1 x HMS DISCONNECT TOOL-1PCS - CHAVE DESCONEXAO MICROINVERSOR 93 x CABO CA MULTIPOLAR 10AWG 2 x DTU-LITE-S(WIFI) - MONIT DTU-LITE S (ATÉ 25 MICROS)
Amara | SUNGROW | FIBROCIMENTO | 107.16 | 136391.38 | 1.2728 |  | 136391.38 | 1.2728 | 13 | 4568800% |  | 570 | 188 x MODULO FV 570WP N-TYPE BIFACIAL DAH SOLAR DHN-72X16/DG 1 x INVERSOR SUNGROW SG75CX-P2 AFCI 380V COM MONITORAMENTO 350 x CABO FOTOVOLTAICO 4MM² PRETO 350 x CABO FOTOVOLTAICO 4MM² VERMELHO 20 x CONECTOR MC4 PAR EMBALADO ESTRUTURA FIBROCIMENTO MADEIRA
Amara | SUNGROW | FIBROCIMENTO | 107.16 | 136391.38 | 1.2728 |  | 136391.38 | 1.2728 | 13 | 4568800% |  | 570 | 188 x MODULO FV 570WP N-TYPE BIFACIAL DAH SOLAR DHN-72X16/DG 1 x INVERSOR SUNGROW SG75CX-P2 AFCI 380V COM MONITORAMENTO 350 x CABO FOTOVOLTAICO 4MM² PRETO 350 x CABO FOTOVOLTAICO 4MM² VERMELHO 20 x CONECTOR MC4 PAR EMBALADO ESTRUTURA FIBROCIMENTO MADEIRA
Amara | SUNGROW | FIBROCIMENTO | 107.16 | 136925.15 | 1.2778 |  | 136925.15 | 1.2778 | 13 | 4568800% |  | 570 | 188 x MODULO FV 570WP N-TYPE BIFACIAL DUAL GLASS DAS-DH144NA 1 x INVERSOR SUNGROW SG75CX-P2 AFCI 380V COM MONITORAMENTO 350 x CABO FOTOVOLTAICO 4MM² PRETO 350 x CABO FOTOVOLTAICO 4MM² VERMELHO 20 x CONECTOR MC4 PAR EMBALADO ESTRUTURA FIBROCIMENTO MADEIRA
Amara | SUNGROW | FIBROCIMENTO | 107.16 | 136925.15 | 1.2778 |  | 136925.15 | 1.2778 | 13 | 4568800% |  | 570 | 188 x MODULO FV 570WP N-TYPE BIFACIAL DUAL GLASS DAS-DH144NA 1 x INVERSOR SUNGROW SG75CX-P2 AFCI 380V COM MONITORAMENTO 350 x CABO FOTOVOLTAICO 4MM² PRETO 350 x CABO FOTOVOLTAICO 4MM² VERMELHO 20 x CONECTOR MC4 PAR EMBALADO ESTRUTURA FIBROCIMENTO MADEIRA
Amara | 93 | FIBROCIMENTO | 107.16 | 199143.85 | 1.8584 |  | 199143.85 | 1.8584 | 13 | 4568800% |  | 570 | 188 x MODULO FV 570WP N-TYPE BIFACIAL DAH SOLAR DHN-72X16/DG 47 x HMS-2000-4T - MICRO HOYMILES 2000W DTU EXTERNA 4 x CABO FOTOVOLTAICO 4MM² PRETO 188 x CABO FOTOVOLTAICO 4MM² VERMELHO 376 x CONECTOR MC4 PAR EMBALADO ESTRUTURA FIBROCIMENTO MADEIRA 47 x AC TRUNK CONNECTOR - CONECTOR CA HOYMILES 16 x AC TRUNK END CAP - TERMINAL ENDCAP HOYMILES 1 x AC TRUNK CONNECTOR UNLOCK TOOL - CHAVE DESBLOQUEIO CONECTOR CA 1 x HMS DISCONNECT TOOL-1PCS - CHAVE DESCONEXAO MICROINVERSOR 93 x CABO CA MULTIPOLAR 10AWG 2 x DTU-LITE-S(WIFI) - MONIT DTU-LITE S (ATÉ 25 MICROS)
Amara | 93 | FIBROCIMENTO | 107.16 | 199677.62 | 1.8634 |  | 199677.62 | 1.8634 | 13 | 4568800% |  | 570 | 188 x MODULO FV 570WP N-TYPE BIFACIAL DUAL GLASS DAS-DH144NA 47 x HMS-2000-4T - MICRO HOYMILES 2000W DTU EXTERNA 4 x CABO FOTOVOLTAICO 4MM² PRETO 188 x CABO FOTOVOLTAICO 4MM² VERMELHO 376 x CONECTOR MC4 PAR EMBALADO ESTRUTURA FIBROCIMENTO MADEIRA 47 x AC TRUNK CONNECTOR - CONECTOR CA HOYMILES 16 x AC TRUNK END CAP - TERMINAL ENDCAP HOYMILES 1 x AC TRUNK CONNECTOR UNLOCK TOOL - CHAVE DESBLOQUEIO CONECTOR CA 1 x HMS DISCONNECT TOOL-1PCS - CHAVE DESCONEXAO MICROINVERSOR 93 x CABO CA MULTIPOLAR 10AWG 2 x DTU-LITE-S(WIFI) - MONIT DTU-LITE S (ATÉ 25 MICROS)
Amara | 75 | FIBROCIMENTO | 107.21 | 191466.28 | 1.7859 |  | 191466.28 | 1.7859 | 13 | 4568800% |  | 710 | 151 x MODULO FV 710WP BIFACIAL DUAL-GLASS TRINA TSM-NEG21C.20 38 x HMS-2000-4T - MICRO HOYMILES 2000W DTU EXTERNA 4 x CABO FOTOVOLTAICO 4MM² PRETO 152 x CABO FOTOVOLTAICO 4MM² VERMELHO 304 x CONECTOR MC4 PAR TRINA ESTRUTURA FIBROCIMENTO MADEIRA 38 x AC TRUNK CONNECTOR - CONECTOR CA HOYMILES 13 x AC TRUNK END CAP - TERMINAL ENDCAP HOYMILES 1 x AC TRUNK CONNECTOR UNLOCK TOOL - CHAVE DESBLOQUEIO CONECTOR CA 1 x HMS DISCONNECT TOOL-1PCS - CHAVE DESCONEXAO MICROINVERSOR 75 x CABO CA MULTIPOLAR 10AWG 2 x DTU-LITE-S(WIFI) - MONIT DTU-LITE S (ATÉ 25 MICROS)
Amara | SUNGROW | FIBROCIMENTO | 107.73 | 137230.65 | 1.2738 |  | 137230.65 | 1.2738 | 13 | 4568800% |  | 570 | 189 x MODULO FV 570WP N-TYPE BIFACIAL DAH SOLAR DHN-72X16/DG 1 x INVERSOR SUNGROW SG75CX-P2 AFCI 380V COM MONITORAMENTO 350 x CABO FOTOVOLTAICO 4MM² PRETO 350 x CABO FOTOVOLTAICO 4MM² VERMELHO 20 x CONECTOR MC4 PAR EMBALADO ESTRUTURA FIBROCIMENTO MADEIRA
Amara | SUNGROW | FIBROCIMENTO | 107.73 | 137767.26 | 1.2788 |  | 137767.26 | 1.2788 | 13 | 4568800% |  | 570 | 189 x MODULO FV 570WP N-TYPE BIFACIAL DUAL GLASS DAS-DH144NA 1 x INVERSOR SUNGROW SG75CX-P2 AFCI 380V COM MONITORAMENTO 350 x CABO FOTOVOLTAICO 4MM² PRETO 350 x CABO FOTOVOLTAICO 4MM² VERMELHO 20 x CONECTOR MC4 PAR EMBALADO ESTRUTURA FIBROCIMENTO MADEIRA
Amara | 96 | FIBROCIMENTO | 107.73 | 201789.7 | 1.8731 |  | 201789.7 | 1.8731 | 13 | 4568800% |  | 570 | 189 x MODULO FV 570WP N-TYPE BIFACIAL DAH SOLAR DHN-72X16/DG 48 x HMS-2000-4T - MICRO HOYMILES 2000W DTU EXTERNA 4 x CABO FOTOVOLTAICO 4MM² PRETO 192 x CABO FOTOVOLTAICO 4MM² VERMELHO 384 x CONECTOR MC4 PAR EMBALADO ESTRUTURA FIBROCIMENTO MADEIRA 48 x AC TRUNK CONNECTOR - CONECTOR CA HOYMILES 16 x AC TRUNK END CAP - TERMINAL ENDCAP HOYMILES 1 x AC TRUNK CONNECTOR UNLOCK TOOL - CHAVE DESBLOQUEIO CONECTOR CA 1 x HMS DISCONNECT TOOL-1PCS - CHAVE DESCONEXAO MICROINVERSOR 96 x CABO CA MULTIPOLAR 10AWG 2 x DTU-LITE-S(WIFI) - MONIT DTU-LITE S (ATÉ 25 MICROS)
Amara | 96 | FIBROCIMENTO | 107.73 | 202326.31 | 1.8781 |  | 202326.31 | 1.8781 | 13 | 4568800% |  | 570 | 189 x MODULO FV 570WP N-TYPE BIFACIAL DUAL GLASS DAS-DH144NA 48 x HMS-2000-4T - MICRO HOYMILES 2000W DTU EXTERNA 4 x CABO FOTOVOLTAICO 4MM² PRETO 192 x CABO FOTOVOLTAICO 4MM² VERMELHO 384 x CONECTOR MC4 PAR EMBALADO ESTRUTURA FIBROCIMENTO MADEIRA 48 x AC TRUNK CONNECTOR - CONECTOR CA HOYMILES 16 x AC TRUNK END CAP - TERMINAL ENDCAP HOYMILES 1 x AC TRUNK CONNECTOR UNLOCK TOOL - CHAVE DESBLOQUEIO CONECTOR CA 1 x HMS DISCONNECT TOOL-1PCS - CHAVE DESCONEXAO MICROINVERSOR 96 x CABO CA MULTIPOLAR 10AWG 2 x DTU-LITE-S(WIFI) - MONIT DTU-LITE S (ATÉ 25 MICROS)
Amara | 75 | FIBROCIMENTO | 107.92 | 192194.44 | 1.7809 |  | 192194.44 | 1.7809 | 13 | 4568800% |  | 710 | 152 x MODULO FV 710WP BIFACIAL DUAL-GLASS TRINA TSM-NEG21C.20 38 x HMS-2000-4T - MICRO HOYMILES 2000W DTU EXTERNA 4 x CABO FOTOVOLTAICO 4MM² PRETO 152 x CABO FOTOVOLTAICO 4MM² VERMELHO 304 x CONECTOR MC4 PAR TRINA ESTRUTURA FIBROCIMENTO MADEIRA 38 x AC TRUNK CONNECTOR - CONECTOR CA HOYMILES 13 x AC TRUNK END CAP - TERMINAL ENDCAP HOYMILES 1 x AC TRUNK CONNECTOR UNLOCK TOOL - CHAVE DESBLOQUEIO CONECTOR CA 1 x HMS DISCONNECT TOOL-1PCS - CHAVE DESCONEXAO MICROINVERSOR 75 x CABO CA MULTIPOLAR 10AWG 2 x DTU-LITE-S(WIFI) - MONIT DTU-LITE S (ATÉ 25 MICROS)
Amara | SOLIS | FIBROCIMENTO | 108.3 | 133901.78 | 1.2364 |  | 133901.78 | 1.2364 | 13 | 4568800% |  | 570 | 190 x MODULO FV 570WP N-TYPE BIFACIAL DAH SOLAR DHN-72X16/DG 1 x INVERSOR SOLIS 75KW 380V 75K-5G-PRO COM MONITORAMENTO 350 x CABO FOTOVOLTAICO 4MM² PRETO 350 x CABO FOTOVOLTAICO 4MM² VERMELHO 24 x CONECTOR MC4 PAR EMBALADO ESTRUTURA FIBROCIMENTO MADEIRA
Amara | SOLIS | FIBROCIMENTO | 108.3 | 134441.23 | 1.2414 |  | 134441.23 | 1.2414 | 13 | 4568800% |  | 570 | 190 x MODULO FV 570WP N-TYPE BIFACIAL DUAL GLASS DAS-DH144NA 1 x INVERSOR SOLIS 75KW 380V 75K-5G-PRO COM MONITORAMENTO 350 x CABO FOTOVOLTAICO 4MM² PRETO 350 x CABO FOTOVOLTAICO 4MM² VERMELHO 24 x CONECTOR MC4 PAR EMBALADO ESTRUTURA FIBROCIMENTO MADEIRA
Amara | SUNGROW | FIBROCIMENTO | 108.3 | 137755.33 | 1.272 |  | 137755.33 | 1.272 | 13 | 4568800% |  | 570 | 190 x MODULO FV 570WP N-TYPE BIFACIAL DAH SOLAR DHN-72X16/DG 1 x INVERSOR SUNGROW SG75CX-P2 AFCI 380V COM MONITORAMENTO 350 x CABO FOTOVOLTAICO 4MM² PRETO 350 x CABO FOTOVOLTAICO 4MM² VERMELHO 20 x CONECTOR MC4 PAR EMBALADO ESTRUTURA FIBROCIMENTO MADEIRA
Amara | SUNGROW | FIBROCIMENTO | 108.3 | 138294.78 | 1.277 |  | 138294.78 | 1.277 | 13 | 4568800% |  | 570 | 190 x MODULO FV 570WP N-TYPE BIFACIAL DUAL GLASS DAS-DH144NA 1 x INVERSOR SUNGROW SG75CX-P2 AFCI 380V COM MONITORAMENTO 350 x CABO FOTOVOLTAICO 4MM² PRETO 350 x CABO FOTOVOLTAICO 4MM² VERMELHO 20 x CONECTOR MC4 PAR EMBALADO ESTRUTURA FIBROCIMENTO MADEIRA
Amara | 96 | FIBROCIMENTO | 108.3 | 202314.39 | 1.8681 |  | 202314.39 | 1.8681 | 13 | 4568800% |  | 570 | 190 x MODULO FV 570WP N-TYPE BIFACIAL DAH SOLAR DHN-72X16/DG 48 x HMS-2000-4T - MICRO HOYMILES 2000W DTU EXTERNA 4 x CABO FOTOVOLTAICO 4MM² PRETO 192 x CABO FOTOVOLTAICO 4MM² VERMELHO 384 x CONECTOR MC4 PAR EMBALADO ESTRUTURA FIBROCIMENTO MADEIRA 48 x AC TRUNK CONNECTOR - CONECTOR CA HOYMILES 16 x AC TRUNK END CAP - TERMINAL ENDCAP HOYMILES 1 x AC TRUNK CONNECTOR UNLOCK TOOL - CHAVE DESBLOQUEIO CONECTOR CA 1 x HMS DISCONNECT TOOL-1PCS - CHAVE DESCONEXAO MICROINVERSOR 96 x CABO CA MULTIPOLAR 10AWG 2 x DTU-LITE-S(WIFI) - MONIT DTU-LITE S (ATÉ 25 MICROS)
Amara | 96 | FIBROCIMENTO | 108.3 | 202853.84 | 1.8731 |  | 202853.84 | 1.8731 | 13 | 4568800% |  | 570 | 190 x MODULO FV 570WP N-TYPE BIFACIAL DUAL GLASS DAS-DH144NA 48 x HMS-2000-4T - MICRO HOYMILES 2000W DTU EXTERNA 4 x CABO FOTOVOLTAICO 4MM² PRETO 192 x CABO FOTOVOLTAICO 4MM² VERMELHO 384 x CONECTOR MC4 PAR EMBALADO ESTRUTURA FIBROCIMENTO MADEIRA 48 x AC TRUNK CONNECTOR - CONECTOR CA HOYMILES 16 x AC TRUNK END CAP - TERMINAL ENDCAP HOYMILES 1 x AC TRUNK CONNECTOR UNLOCK TOOL - CHAVE DESBLOQUEIO CONECTOR CA 1 x HMS DISCONNECT TOOL-1PCS - CHAVE DESCONEXAO MICROINVERSOR 96 x CABO CA MULTIPOLAR 10AWG 2 x DTU-LITE-S(WIFI) - MONIT DTU-LITE S (ATÉ 25 MICROS)
Amara | 78 | FIBROCIMENTO | 108.63 | 195043.77 | 1.7955 |  | 195043.77 | 1.7955 | 13 | 4568800% |  | 710 | 153 x MODULO FV 710WP BIFACIAL DUAL-GLASS TRINA TSM-NEG21C.20 39 x HMS-2000-4T - MICRO HOYMILES 2000W DTU EXTERNA 4 x CABO FOTOVOLTAICO 4MM² PRETO 156 x CABO FOTOVOLTAICO 4MM² VERMELHO 312 x CONECTOR MC4 PAR TRINA ESTRUTURA FIBROCIMENTO MADEIRA 39 x AC TRUNK CONNECTOR - CONECTOR CA HOYMILES 13 x AC TRUNK END CAP - TERMINAL ENDCAP HOYMILES 1 x AC TRUNK CONNECTOR UNLOCK TOOL - CHAVE DESBLOQUEIO CONECTOR CA 1 x HMS DISCONNECT TOOL-1PCS - CHAVE DESCONEXAO MICROINVERSOR 78 x CABO CA MULTIPOLAR 10AWG 2 x DTU-LITE-S(WIFI) - MONIT DTU-LITE S (ATÉ 25 MICROS)
Amara | SUNGROW | FIBROCIMENTO | 108.87 | 138280.02 | 1.2701 |  | 138280.02 | 1.2701 | 13 | 4568800% |  | 570 | 191 x MODULO FV 570WP N-TYPE BIFACIAL DAH SOLAR DHN-72X16/DG 1 x INVERSOR SUNGROW SG75CX-P2 AFCI 380V COM MONITORAMENTO 350 x CABO FOTOVOLTAICO 4MM² PRETO 350 x CABO FOTOVOLTAICO 4MM² VERMELHO 20 x CONECTOR MC4 PAR EMBALADO ESTRUTURA FIBROCIMENTO MADEIRA
Amara | SUNGROW | FIBROCIMENTO | 108.87 | 138280.02 | 1.2701 |  | 138280.02 | 1.2701 | 13 | 4568800% |  | 570 | 191 x MODULO FV 570WP N-TYPE BIFACIAL DAH SOLAR DHN-72X16/DG 1 x INVERSOR SUNGROW SG75CX-P2 AFCI 380V COM MONITORAMENTO 350 x CABO FOTOVOLTAICO 4MM² PRETO 350 x CABO FOTOVOLTAICO 4MM² VERMELHO 20 x CONECTOR MC4 PAR EMBALADO ESTRUTURA FIBROCIMENTO MADEIRA
Amara | SUNGROW | FIBROCIMENTO | 108.87 | 138822.31 | 1.2751 |  | 138822.31 | 1.2751 | 13 | 4568800% |  | 570 | 191 x MODULO FV 570WP N-TYPE BIFACIAL DUAL GLASS DAS-DH144NA 1 x INVERSOR SUNGROW SG75CX-P2 AFCI 380V COM MONITORAMENTO 350 x CABO FOTOVOLTAICO 4MM² PRETO 350 x CABO FOTOVOLTAICO 4MM² VERMELHO 20 x CONECTOR MC4 PAR EMBALADO ESTRUTURA FIBROCIMENTO MADEIRA
Amara | SUNGROW | FIBROCIMENTO | 108.87 | 138822.31 | 1.2751 |  | 138822.31 | 1.2751 | 13 | 4568800% |  | 570 | 191 x MODULO FV 570WP N-TYPE BIFACIAL DUAL GLASS DAS-DH144NA 1 x INVERSOR SUNGROW SG75CX-P2 AFCI 380V COM MONITORAMENTO 350 x CABO FOTOVOLTAICO 4MM² PRETO 350 x CABO FOTOVOLTAICO 4MM² VERMELHO 20 x CONECTOR MC4 PAR EMBALADO ESTRUTURA FIBROCIMENTO MADEIRA
Amara | 96 | FIBROCIMENTO | 108.87 | 202839.07 | 1.8631 |  | 202839.07 | 1.8631 | 13 | 4568800% |  | 570 | 191 x MODULO FV 570WP N-TYPE BIFACIAL DAH SOLAR DHN-72X16/DG 48 x HMS-2000-4T - MICRO HOYMILES 2000W DTU EXTERNA 4 x CABO FOTOVOLTAICO 4MM² PRETO 192 x CABO FOTOVOLTAICO 4MM² VERMELHO 384 x CONECTOR MC4 PAR EMBALADO ESTRUTURA FIBROCIMENTO MADEIRA 48 x AC TRUNK CONNECTOR - CONECTOR CA HOYMILES 16 x AC TRUNK END CAP - TERMINAL ENDCAP HOYMILES 1 x AC TRUNK CONNECTOR UNLOCK TOOL - CHAVE DESBLOQUEIO CONECTOR CA 1 x HMS DISCONNECT TOOL-1PCS - CHAVE DESCONEXAO MICROINVERSOR 96 x CABO CA MULTIPOLAR 10AWG 2 x DTU-LITE-S(WIFI) - MONIT DTU-LITE S (ATÉ 25 MICROS)
Amara | 96 | FIBROCIMENTO | 108.87 | 203381.36 | 1.8681 |  | 203381.36 | 1.8681 | 13 | 4568800% |  | 570 | 191 x MODULO FV 570WP N-TYPE BIFACIAL DUAL GLASS DAS-DH144NA 48 x HMS-2000-4T - MICRO HOYMILES 2000W DTU EXTERNA 4 x CABO FOTOVOLTAICO 4MM² PRETO 192 x CABO FOTOVOLTAICO 4MM² VERMELHO 384 x CONECTOR MC4 PAR EMBALADO ESTRUTURA FIBROCIMENTO MADEIRA 48 x AC TRUNK CONNECTOR - CONECTOR CA HOYMILES 16 x AC TRUNK END CAP - TERMINAL ENDCAP HOYMILES 1 x AC TRUNK CONNECTOR UNLOCK TOOL - CHAVE DESBLOQUEIO CONECTOR CA 1 x HMS DISCONNECT TOOL-1PCS - CHAVE DESCONEXAO MICROINVERSOR 96 x CABO CA MULTIPOLAR 10AWG 2 x DTU-LITE-S(WIFI) - MONIT DTU-LITE S (ATÉ 25 MICROS)
Amara | 78 | FIBROCIMENTO | 109.34 | 195771.93 | 1.7905 |  | 195771.93 | 1.7905 | 13 | 4568800% |  | 710 | 154 x MODULO FV 710WP BIFACIAL DUAL-GLASS TRINA TSM-NEG21C.20 39 x HMS-2000-4T - MICRO HOYMILES 2000W DTU EXTERNA 4 x CABO FOTOVOLTAICO 4MM² PRETO 156 x CABO FOTOVOLTAICO 4MM² VERMELHO 312 x CONECTOR MC4 PAR TRINA ESTRUTURA FIBROCIMENTO MADEIRA 39 x AC TRUNK CONNECTOR - CONECTOR CA HOYMILES 13 x AC TRUNK END CAP - TERMINAL ENDCAP HOYMILES 1 x AC TRUNK CONNECTOR UNLOCK TOOL - CHAVE DESBLOQUEIO CONECTOR CA 1 x HMS DISCONNECT TOOL-1PCS - CHAVE DESCONEXAO MICROINVERSOR 78 x CABO CA MULTIPOLAR 10AWG 2 x DTU-LITE-S(WIFI) - MONIT DTU-LITE S (ATÉ 25 MICROS)
Amara | SUNGROW | FIBROCIMENTO | 109.44 | 138804.7 | 1.2683 |  | 138804.7 | 1.2683 | 13 | 4568800% |  | 570 | 192 x MODULO FV 570WP N-TYPE BIFACIAL DAH SOLAR DHN-72X16/DG 1 x INVERSOR SUNGROW SG75CX-P2 AFCI 380V COM MONITORAMENTO 350 x CABO FOTOVOLTAICO 4MM² PRETO 350 x CABO FOTOVOLTAICO 4MM² VERMELHO 20 x CONECTOR MC4 PAR EMBALADO ESTRUTURA FIBROCIMENTO MADEIRA
Amara | SUNGROW | FIBROCIMENTO | 109.44 | 139349.83 | 1.2733 |  | 139349.83 | 1.2733 | 13 | 4568800% |  | 570 | 192 x MODULO FV 570WP N-TYPE BIFACIAL DUAL GLASS DAS-DH144NA 1 x INVERSOR SUNGROW SG75CX-P2 AFCI 380V COM MONITORAMENTO 350 x CABO FOTOVOLTAICO 4MM² PRETO 350 x CABO FOTOVOLTAICO 4MM² VERMELHO 20 x CONECTOR MC4 PAR EMBALADO ESTRUTURA FIBROCIMENTO MADEIRA
Amara | 96 | FIBROCIMENTO | 109.44 | 203363.76 | 1.8582 |  | 203363.76 | 1.8582 | 13 | 4568800% |  | 570 | 192 x MODULO FV 570WP N-TYPE BIFACIAL DAH SOLAR DHN-72X16/DG 48 x HMS-2000-4T - MICRO HOYMILES 2000W DTU EXTERNA 4 x CABO FOTOVOLTAICO 4MM² PRETO 192 x CABO FOTOVOLTAICO 4MM² VERMELHO 384 x CONECTOR MC4 PAR EMBALADO ESTRUTURA FIBROCIMENTO MADEIRA 48 x AC TRUNK CONNECTOR - CONECTOR CA HOYMILES 16 x AC TRUNK END CAP - TERMINAL ENDCAP HOYMILES 1 x AC TRUNK CONNECTOR UNLOCK TOOL - CHAVE DESBLOQUEIO CONECTOR CA 1 x HMS DISCONNECT TOOL-1PCS - CHAVE DESCONEXAO MICROINVERSOR 96 x CABO CA MULTIPOLAR 10AWG 2 x DTU-LITE-S(WIFI) - MONIT DTU-LITE S (ATÉ 25 MICROS)
Amara | 96 | FIBROCIMENTO | 109.44 | 203908.88 | 1.8632 |  | 203908.88 | 1.8632 | 13 | 4568800% |  | 570 | 192 x MODULO FV 570WP N-TYPE BIFACIAL DUAL GLASS DAS-DH144NA 48 x HMS-2000-4T - MICRO HOYMILES 2000W DTU EXTERNA 4 x CABO FOTOVOLTAICO 4MM² PRETO 192 x CABO FOTOVOLTAICO 4MM² VERMELHO 384 x CONECTOR MC4 PAR EMBALADO ESTRUTURA FIBROCIMENTO MADEIRA 48 x AC TRUNK CONNECTOR - CONECTOR CA HOYMILES 16 x AC TRUNK END CAP - TERMINAL ENDCAP HOYMILES 1 x AC TRUNK CONNECTOR UNLOCK TOOL - CHAVE DESBLOQUEIO CONECTOR CA 1 x HMS DISCONNECT TOOL-1PCS - CHAVE DESCONEXAO MICROINVERSOR 96 x CABO CA MULTIPOLAR 10AWG 2 x DTU-LITE-S(WIFI) - MONIT DTU-LITE S (ATÉ 25 MICROS)
Amara | SOLIS | FIBROCIMENTO | 110.01 | 135790.42 | 1.2343 |  | 135790.42 | 1.2343 | 13 | 4568800% |  | 570 | 193 x MODULO FV 570WP N-TYPE BIFACIAL DAH SOLAR DHN-72X16/DG 1 x INVERSOR SOLIS 75KW 380V 75K-5G-PRO COM MONITORAMENTO 350 x CABO FOTOVOLTAICO 4MM² PRETO 350 x CABO FOTOVOLTAICO 4MM² VERMELHO 24 x CONECTOR MC4 PAR EMBALADO ESTRUTURA FIBROCIMENTO MADEIRA
Amara | SOLIS | FIBROCIMENTO | 110.01 | 136338.38 | 1.2393 |  | 136338.38 | 1.2393 | 13 | 4568800% |  | 570 | 193 x MODULO FV 570WP N-TYPE BIFACIAL DUAL GLASS DAS-DH144NA 1 x INVERSOR SOLIS 75KW 380V 75K-5G-PRO COM MONITORAMENTO 350 x CABO FOTOVOLTAICO 4MM² PRETO 350 x CABO FOTOVOLTAICO 4MM² VERMELHO 24 x CONECTOR MC4 PAR EMBALADO ESTRUTURA FIBROCIMENTO MADEIRA
Amara | SUNGROW | FIBROCIMENTO | 110.01 | 139643.97 | 1.2694 |  | 139643.97 | 1.2694 | 13 | 4568800% |  | 570 | 193 x MODULO FV 570WP N-TYPE BIFACIAL DAH SOLAR DHN-72X16/DG 1 x INVERSOR SUNGROW SG75CX-P2 AFCI 380V COM MONITORAMENTO 350 x CABO FOTOVOLTAICO 4MM² PRETO 350 x CABO FOTOVOLTAICO 4MM² VERMELHO 20 x CONECTOR MC4 PAR EMBALADO ESTRUTURA FIBROCIMENTO MADEIRA
Amara | SUNGROW | FIBROCIMENTO | 110.01 | 140191.94 | 1.2744 |  | 140191.94 | 1.2744 | 13 | 4568800% |  | 570 | 193 x MODULO FV 570WP N-TYPE BIFACIAL DUAL GLASS DAS-DH144NA 1 x INVERSOR SUNGROW SG75CX-P2 AFCI 380V COM MONITORAMENTO 350 x CABO FOTOVOLTAICO 4MM² PRETO 350 x CABO FOTOVOLTAICO 4MM² VERMELHO 20 x CONECTOR MC4 PAR EMBALADO ESTRUTURA FIBROCIMENTO MADEIRA
Amara | 96 | FIBROCIMENTO | 110.01 | 205975.82 | 1.8723 |  | 205975.82 | 1.8723 | 13 | 4568800% |  | 570 | 193 x MODULO FV 570WP N-TYPE BIFACIAL DAH SOLAR DHN-72X16/DG 49 x HMS-2000-4T - MICRO HOYMILES 2000W DTU EXTERNA 4 x CABO FOTOVOLTAICO 4MM² PRETO 196 x CABO FOTOVOLTAICO 4MM² VERMELHO 392 x CONECTOR MC4 PAR EMBALADO ESTRUTURA FIBROCIMENTO MADEIRA 49 x AC TRUNK CONNECTOR - CONECTOR CA HOYMILES 17 x AC TRUNK END CAP - TERMINAL ENDCAP HOYMILES 1 x AC TRUNK CONNECTOR UNLOCK TOOL - CHAVE DESBLOQUEIO CONECTOR CA 1 x HMS DISCONNECT TOOL-1PCS - CHAVE DESCONEXAO MICROINVERSOR 96 x CABO CA MULTIPOLAR 10AWG 2 x DTU-LITE-S(WIFI) - MONIT DTU-LITE S (ATÉ 25 MICROS)
Amara | 96 | FIBROCIMENTO | 110.01 | 206523.79 | 1.8773 |  | 206523.79 | 1.8773 | 13 | 4568800% |  | 570 | 193 x MODULO FV 570WP N-TYPE BIFACIAL DUAL GLASS DAS-DH144NA 49 x HMS-2000-4T - MICRO HOYMILES 2000W DTU EXTERNA 4 x CABO FOTOVOLTAICO 4MM² PRETO 196 x CABO FOTOVOLTAICO 4MM² VERMELHO 392 x CONECTOR MC4 PAR EMBALADO ESTRUTURA FIBROCIMENTO MADEIRA 49 x AC TRUNK CONNECTOR - CONECTOR CA HOYMILES 17 x AC TRUNK END CAP - TERMINAL ENDCAP HOYMILES 1 x AC TRUNK CONNECTOR UNLOCK TOOL - CHAVE DESBLOQUEIO CONECTOR CA 1 x HMS DISCONNECT TOOL-1PCS - CHAVE DESCONEXAO MICROINVERSOR 96 x CABO CA MULTIPOLAR 10AWG 2 x DTU-LITE-S(WIFI) - MONIT DTU-LITE S (ATÉ 25 MICROS)
Amara | 78 | FIBROCIMENTO | 110.05 | 196500.09 | 1.7856 |  | 196500.09 | 1.7856 | 13 | 4568800% |  | 710 | 155 x MODULO FV 710WP BIFACIAL DUAL-GLASS TRINA TSM-NEG21C.20 39 x HMS-2000-4T - MICRO HOYMILES 2000W DTU EXTERNA 4 x CABO FOTOVOLTAICO 4MM² PRETO 156 x CABO FOTOVOLTAICO 4MM² VERMELHO 312 x CONECTOR MC4 PAR TRINA ESTRUTURA FIBROCIMENTO MADEIRA 39 x AC TRUNK CONNECTOR - CONECTOR CA HOYMILES 13 x AC TRUNK END CAP - TERMINAL ENDCAP HOYMILES 1 x AC TRUNK CONNECTOR UNLOCK TOOL - CHAVE DESBLOQUEIO CONECTOR CA 1 x HMS DISCONNECT TOOL-1PCS - CHAVE DESCONEXAO MICROINVERSOR 78 x CABO CA MULTIPOLAR 10AWG 2 x DTU-LITE-S(WIFI) - MONIT DTU-LITE S (ATÉ 25 MICROS)
Amara | SUNGROW | FIBROCIMENTO | 110.58 | 140168.65 | 1.2676 |  | 140168.65 | 1.2676 | 13 | 4568800% |  | 570 | 194 x MODULO FV 570WP N-TYPE BIFACIAL DAH SOLAR DHN-72X16/DG 1 x INVERSOR SUNGROW SG75CX-P2 AFCI 380V COM MONITORAMENTO 350 x CABO FOTOVOLTAICO 4MM² PRETO 350 x CABO FOTOVOLTAICO 4MM² VERMELHO 20 x CONECTOR MC4 PAR EMBALADO ESTRUTURA FIBROCIMENTO MADEIRA
Amara | SUNGROW | FIBROCIMENTO | 110.58 | 140168.65 | 1.2676 |  | 140168.65 | 1.2676 | 13 | 4568800% |  | 570 | 194 x MODULO FV 570WP N-TYPE BIFACIAL DAH SOLAR DHN-72X16/DG 1 x INVERSOR SUNGROW SG75CX-P2 AFCI 380V COM MONITORAMENTO 350 x CABO FOTOVOLTAICO 4MM² PRETO 350 x CABO FOTOVOLTAICO 4MM² VERMELHO 20 x CONECTOR MC4 PAR EMBALADO ESTRUTURA FIBROCIMENTO MADEIRA
Amara | SUNGROW | FIBROCIMENTO | 110.58 | 140719.46 | 1.2726 |  | 140719.46 | 1.2726 | 13 | 4568800% |  | 570 | 194 x MODULO FV 570WP N-TYPE BIFACIAL DUAL GLASS DAS-DH144NA 1 x INVERSOR SUNGROW SG75CX-P2 AFCI 380V COM MONITORAMENTO 350 x CABO FOTOVOLTAICO 4MM² PRETO 350 x CABO FOTOVOLTAICO 4MM² VERMELHO 20 x CONECTOR MC4 PAR EMBALADO ESTRUTURA FIBROCIMENTO MADEIRA
Amara | SUNGROW | FIBROCIMENTO | 110.58 | 140719.46 | 1.2726 |  | 140719.46 | 1.2726 | 13 | 4568800% |  | 570 | 194 x MODULO FV 570WP N-TYPE BIFACIAL DUAL GLASS DAS-DH144NA 1 x INVERSOR SUNGROW SG75CX-P2 AFCI 380V COM MONITORAMENTO 350 x CABO FOTOVOLTAICO 4MM² PRETO 350 x CABO FOTOVOLTAICO 4MM² VERMELHO 20 x CONECTOR MC4 PAR EMBALADO ESTRUTURA FIBROCIMENTO MADEIRA
Amara | 96 | FIBROCIMENTO | 110.58 | 206500.51 | 1.8674 |  | 206500.51 | 1.8674 | 13 | 4568800% |  | 570 | 194 x MODULO FV 570WP N-TYPE BIFACIAL DAH SOLAR DHN-72X16/DG 49 x HMS-2000-4T - MICRO HOYMILES 2000W DTU EXTERNA 4 x CABO FOTOVOLTAICO 4MM² PRETO 196 x CABO FOTOVOLTAICO 4MM² VERMELHO 392 x CONECTOR MC4 PAR EMBALADO ESTRUTURA FIBROCIMENTO MADEIRA 49 x AC TRUNK CONNECTOR - CONECTOR CA HOYMILES 17 x AC TRUNK END CAP - TERMINAL ENDCAP HOYMILES 1 x AC TRUNK CONNECTOR UNLOCK TOOL - CHAVE DESBLOQUEIO CONECTOR CA 1 x HMS DISCONNECT TOOL-1PCS - CHAVE DESCONEXAO MICROINVERSOR 96 x CABO CA MULTIPOLAR 10AWG 2 x DTU-LITE-S(WIFI) - MONIT DTU-LITE S (ATÉ 25 MICROS)
Amara | 96 | FIBROCIMENTO | 110.58 | 207051.31 | 1.8724 |  | 207051.31 | 1.8724 | 13 | 4568800% |  | 570 | 194 x MODULO FV 570WP N-TYPE BIFACIAL DUAL GLASS DAS-DH144NA 49 x HMS-2000-4T - MICRO HOYMILES 2000W DTU EXTERNA 4 x CABO FOTOVOLTAICO 4MM² PRETO 196 x CABO FOTOVOLTAICO 4MM² VERMELHO 392 x CONECTOR MC4 PAR EMBALADO ESTRUTURA FIBROCIMENTO MADEIRA 49 x AC TRUNK CONNECTOR - CONECTOR CA HOYMILES 17 x AC TRUNK END CAP - TERMINAL ENDCAP HOYMILES 1 x AC TRUNK CONNECTOR UNLOCK TOOL - CHAVE DESBLOQUEIO CONECTOR CA 1 x HMS DISCONNECT TOOL-1PCS - CHAVE DESCONEXAO MICROINVERSOR 96 x CABO CA MULTIPOLAR 10AWG 2 x DTU-LITE-S(WIFI) - MONIT DTU-LITE S (ATÉ 25 MICROS)
Amara | 78 | FIBROCIMENTO | 110.76 | 197228.25 | 1.7807 |  | 197228.25 | 1.7807 | 13 | 4568800% |  | 710 | 156 x MODULO FV 710WP BIFACIAL DUAL-GLASS TRINA TSM-NEG21C.20 39 x HMS-2000-4T - MICRO HOYMILES 2000W DTU EXTERNA 4 x CABO FOTOVOLTAICO 4MM² PRETO 156 x CABO FOTOVOLTAICO 4MM² VERMELHO 312 x CONECTOR MC4 PAR TRINA ESTRUTURA FIBROCIMENTO MADEIRA 39 x AC TRUNK CONNECTOR - CONECTOR CA HOYMILES 13 x AC TRUNK END CAP - TERMINAL ENDCAP HOYMILES 1 x AC TRUNK CONNECTOR UNLOCK TOOL - CHAVE DESBLOQUEIO CONECTOR CA 1 x HMS DISCONNECT TOOL-1PCS - CHAVE DESCONEXAO MICROINVERSOR 78 x CABO CA MULTIPOLAR 10AWG 2 x DTU-LITE-S(WIFI) - MONIT DTU-LITE S (ATÉ 25 MICROS)
Amara | SUNGROW | FIBROCIMENTO | 111.15 | 140693.34 | 1.2658 |  | 140693.34 | 1.2658 | 13 | 4568800% |  | 570 | 195 x MODULO FV 570WP N-TYPE BIFACIAL DAH SOLAR DHN-72X16/DG 1 x INVERSOR SUNGROW SG75CX-P2 AFCI 380V COM MONITORAMENTO 350 x CABO FOTOVOLTAICO 4MM² PRETO 350 x CABO FOTOVOLTAICO 4MM² VERMELHO 20 x CONECTOR MC4 PAR EMBALADO ESTRUTURA FIBROCIMENTO MADEIRA
Amara | SUNGROW | FIBROCIMENTO | 111.15 | 141246.98 | 1.2708 |  | 141246.98 | 1.2708 | 13 | 4568800% |  | 570 | 195 x MODULO FV 570WP N-TYPE BIFACIAL DUAL GLASS DAS-DH144NA 1 x INVERSOR SUNGROW SG75CX-P2 AFCI 380V COM MONITORAMENTO 350 x CABO FOTOVOLTAICO 4MM² PRETO 350 x CABO FOTOVOLTAICO 4MM² VERMELHO 20 x CONECTOR MC4 PAR EMBALADO ESTRUTURA FIBROCIMENTO MADEIRA
Amara | 96 | FIBROCIMENTO | 111.15 | 207025.19 | 1.8626 |  | 207025.19 | 1.8626 | 13 | 4568800% |  | 570 | 195 x MODULO FV 570WP N-TYPE BIFACIAL DAH SOLAR DHN-72X16/DG 49 x HMS-2000-4T - MICRO HOYMILES 2000W DTU EXTERNA 4 x CABO FOTOVOLTAICO 4MM² PRETO 196 x CABO FOTOVOLTAICO 4MM² VERMELHO 392 x CONECTOR MC4 PAR EMBALADO ESTRUTURA FIBROCIMENTO MADEIRA 49 x AC TRUNK CONNECTOR - CONECTOR CA HOYMILES 17 x AC TRUNK END CAP - TERMINAL ENDCAP HOYMILES 1 x AC TRUNK CONNECTOR UNLOCK TOOL - CHAVE DESBLOQUEIO CONECTOR CA 1 x HMS DISCONNECT TOOL-1PCS - CHAVE DESCONEXAO MICROINVERSOR 96 x CABO CA MULTIPOLAR 10AWG 2 x DTU-LITE-S(WIFI) - MONIT DTU-LITE S (ATÉ 25 MICROS)
Amara | 96 | FIBROCIMENTO | 111.15 | 207578.83 | 1.8676 |  | 207578.83 | 1.8676 | 13 | 4568800% |  | 570 | 195 x MODULO FV 570WP N-TYPE BIFACIAL DUAL GLASS DAS-DH144NA 49 x HMS-2000-4T - MICRO HOYMILES 2000W DTU EXTERNA 4 x CABO FOTOVOLTAICO 4MM² PRETO 196 x CABO FOTOVOLTAICO 4MM² VERMELHO 392 x CONECTOR MC4 PAR EMBALADO ESTRUTURA FIBROCIMENTO MADEIRA 49 x AC TRUNK CONNECTOR - CONECTOR CA HOYMILES 17 x AC TRUNK END CAP - TERMINAL ENDCAP HOYMILES 1 x AC TRUNK CONNECTOR UNLOCK TOOL - CHAVE DESBLOQUEIO CONECTOR CA 1 x HMS DISCONNECT TOOL-1PCS - CHAVE DESCONEXAO MICROINVERSOR 96 x CABO CA MULTIPOLAR 10AWG 2 x DTU-LITE-S(WIFI) - MONIT DTU-LITE S (ATÉ 25 MICROS)
Amara | 78 | FIBROCIMENTO | 111.47 | 200043.79 | 1.7946 |  | 200043.79 | 1.7946 | 13 | 4568800% |  | 710 | 157 x MODULO FV 710WP BIFACIAL DUAL-GLASS TRINA TSM-NEG21C.20 40 x HMS-2000-4T - MICRO HOYMILES 2000W DTU EXTERNA 4 x CABO FOTOVOLTAICO 4MM² PRETO 160 x CABO FOTOVOLTAICO 4MM² VERMELHO 320 x CONECTOR MC4 PAR TRINA ESTRUTURA FIBROCIMENTO MADEIRA 40 x AC TRUNK CONNECTOR - CONECTOR CA HOYMILES 14 x AC TRUNK END CAP - TERMINAL ENDCAP HOYMILES 1 x AC TRUNK CONNECTOR UNLOCK TOOL - CHAVE DESBLOQUEIO CONECTOR CA 1 x HMS DISCONNECT TOOL-1PCS - CHAVE DESCONEXAO MICROINVERSOR 78 x CABO CA MULTIPOLAR 10AWG 2 x DTU-LITE-S(WIFI) - MONIT DTU-LITE S (ATÉ 25 MICROS)
Amara | SOLIS | FIBROCIMENTO | 111.72 | 137364.47 | 1.2295 |  | 137364.47 | 1.2295 | 13 | 4568800% |  | 570 | 196 x MODULO FV 570WP N-TYPE BIFACIAL DAH SOLAR DHN-72X16/DG 1 x INVERSOR SOLIS 75KW 380V 75K-5G-PRO COM MONITORAMENTO 350 x CABO FOTOVOLTAICO 4MM² PRETO 350 x CABO FOTOVOLTAICO 4MM² VERMELHO 24 x CONECTOR MC4 PAR EMBALADO ESTRUTURA FIBROCIMENTO MADEIRA
Amara | SOLIS | FIBROCIMENTO | 111.72 | 137920.95 | 1.2345 |  | 137920.95 | 1.2345 | 13 | 4568800% |  | 570 | 196 x MODULO FV 570WP N-TYPE BIFACIAL DUAL GLASS DAS-DH144NA 1 x INVERSOR SOLIS 75KW 380V 75K-5G-PRO COM MONITORAMENTO 350 x CABO FOTOVOLTAICO 4MM² PRETO 350 x CABO FOTOVOLTAICO 4MM² VERMELHO 24 x CONECTOR MC4 PAR EMBALADO ESTRUTURA FIBROCIMENTO MADEIRA
Amara | SUNGROW | FIBROCIMENTO | 111.72 | 141218.02 | 1.264 |  | 141218.02 | 1.264 | 13 | 4568800% |  | 570 | 196 x MODULO FV 570WP N-TYPE BIFACIAL DAH SOLAR DHN-72X16/DG 1 x INVERSOR SUNGROW SG75CX-P2 AFCI 380V COM MONITORAMENTO 350 x CABO FOTOVOLTAICO 4MM² PRETO 350 x CABO FOTOVOLTAICO 4MM² VERMELHO 20 x CONECTOR MC4 PAR EMBALADO ESTRUTURA FIBROCIMENTO MADEIRA
Amara | SUNGROW | FIBROCIMENTO | 111.72 | 141774.51 | 1.269 |  | 141774.51 | 1.269 | 13 | 4568800% |  | 570 | 196 x MODULO FV 570WP N-TYPE BIFACIAL DUAL GLASS DAS-DH144NA 1 x INVERSOR SUNGROW SG75CX-P2 AFCI 380V COM MONITORAMENTO 350 x CABO FOTOVOLTAICO 4MM² PRETO 350 x CABO FOTOVOLTAICO 4MM² VERMELHO 20 x CONECTOR MC4 PAR EMBALADO ESTRUTURA FIBROCIMENTO MADEIRA
Amara | 96 | FIBROCIMENTO | 111.72 | 207549.87 | 1.8578 |  | 207549.87 | 1.8578 | 13 | 4568800% |  | 570 | 196 x MODULO FV 570WP N-TYPE BIFACIAL DAH SOLAR DHN-72X16/DG 49 x HMS-2000-4T - MICRO HOYMILES 2000W DTU EXTERNA 4 x CABO FOTOVOLTAICO 4MM² PRETO 196 x CABO FOTOVOLTAICO 4MM² VERMELHO 392 x CONECTOR MC4 PAR EMBALADO ESTRUTURA FIBROCIMENTO MADEIRA 49 x AC TRUNK CONNECTOR - CONECTOR CA HOYMILES 17 x AC TRUNK END CAP - TERMINAL ENDCAP HOYMILES 1 x AC TRUNK CONNECTOR UNLOCK TOOL - CHAVE DESBLOQUEIO CONECTOR CA 1 x HMS DISCONNECT TOOL-1PCS - CHAVE DESCONEXAO MICROINVERSOR 96 x CABO CA MULTIPOLAR 10AWG 2 x DTU-LITE-S(WIFI) - MONIT DTU-LITE S (ATÉ 25 MICROS)
Amara | 96 | FIBROCIMENTO | 111.72 | 208106.36 | 1.8627 |  | 208106.36 | 1.8627 | 13 | 4568800% |  | 570 | 196 x MODULO FV 570WP N-TYPE BIFACIAL DUAL GLASS DAS-DH144NA 49 x HMS-2000-4T - MICRO HOYMILES 2000W DTU EXTERNA 4 x CABO FOTOVOLTAICO 4MM² PRETO 196 x CABO FOTOVOLTAICO 4MM² VERMELHO 392 x CONECTOR MC4 PAR EMBALADO ESTRUTURA FIBROCIMENTO MADEIRA 49 x AC TRUNK CONNECTOR - CONECTOR CA HOYMILES 17 x AC TRUNK END CAP - TERMINAL ENDCAP HOYMILES 1 x AC TRUNK CONNECTOR UNLOCK TOOL - CHAVE DESBLOQUEIO CONECTOR CA 1 x HMS DISCONNECT TOOL-1PCS - CHAVE DESCONEXAO MICROINVERSOR 96 x CABO CA MULTIPOLAR 10AWG 2 x DTU-LITE-S(WIFI) - MONIT DTU-LITE S (ATÉ 25 MICROS)
Amara | 78 | FIBROCIMENTO | 112.18 | 200771.95 | 1.7897 |  | 200771.95 | 1.7897 | 13 | 4568800% |  | 710 | 158 x MODULO FV 710WP BIFACIAL DUAL-GLASS TRINA TSM-NEG21C.20 40 x HMS-2000-4T - MICRO HOYMILES 2000W DTU EXTERNA 4 x CABO FOTOVOLTAICO 4MM² PRETO 160 x CABO FOTOVOLTAICO 4MM² VERMELHO 320 x CONECTOR MC4 PAR TRINA ESTRUTURA FIBROCIMENTO MADEIRA 40 x AC TRUNK CONNECTOR - CONECTOR CA HOYMILES 14 x AC TRUNK END CAP - TERMINAL ENDCAP HOYMILES 1 x AC TRUNK CONNECTOR UNLOCK TOOL - CHAVE DESBLOQUEIO CONECTOR CA 1 x HMS DISCONNECT TOOL-1PCS - CHAVE DESCONEXAO MICROINVERSOR 78 x CABO CA MULTIPOLAR 10AWG 2 x DTU-LITE-S(WIFI) - MONIT DTU-LITE S (ATÉ 25 MICROS)
Amara | SUNGROW | FIBROCIMENTO | 112.29 | 142057.29 | 1.2651 |  | 142057.29 | 1.2651 | 13 | 4568800% |  | 570 | 197 x MODULO FV 570WP N-TYPE BIFACIAL DAH SOLAR DHN-72X16/DG 1 x INVERSOR SUNGROW SG75CX-P2 AFCI 380V COM MONITORAMENTO 350 x CABO FOTOVOLTAICO 4MM² PRETO 350 x CABO FOTOVOLTAICO 4MM² VERMELHO 20 x CONECTOR MC4 PAR EMBALADO ESTRUTURA FIBROCIMENTO MADEIRA
Amara | SUNGROW | FIBROCIMENTO | 112.29 | 142057.29 | 1.2651 |  | 142057.29 | 1.2651 | 13 | 4568800% |  | 570 | 197 x MODULO FV 570WP N-TYPE BIFACIAL DAH SOLAR DHN-72X16/DG 1 x INVERSOR SUNGROW SG75CX-P2 AFCI 380V COM MONITORAMENTO 350 x CABO FOTOVOLTAICO 4MM² PRETO 350 x CABO FOTOVOLTAICO 4MM² VERMELHO 20 x CONECTOR MC4 PAR EMBALADO ESTRUTURA FIBROCIMENTO MADEIRA
Amara | SUNGROW | FIBROCIMENTO | 112.29 | 142616.61 | 1.2701 |  | 142616.61 | 1.2701 | 13 | 4568800% |  | 570 | 197 x MODULO FV 570WP N-TYPE BIFACIAL DUAL GLASS DAS-DH144NA 1 x INVERSOR SUNGROW SG75CX-P2 AFCI 380V COM MONITORAMENTO 350 x CABO FOTOVOLTAICO 4MM² PRETO 350 x CABO FOTOVOLTAICO 4MM² VERMELHO 20 x CONECTOR MC4 PAR EMBALADO ESTRUTURA FIBROCIMENTO MADEIRA
Amara | SUNGROW | FIBROCIMENTO | 112.29 | 142616.61 | 1.2701 |  | 142616.61 | 1.2701 | 13 | 4568800% |  | 570 | 197 x MODULO FV 570WP N-TYPE BIFACIAL DUAL GLASS DAS-DH144NA 1 x INVERSOR SUNGROW SG75CX-P2 AFCI 380V COM MONITORAMENTO 350 x CABO FOTOVOLTAICO 4MM² PRETO 350 x CABO FOTOVOLTAICO 4MM² VERMELHO 20 x CONECTOR MC4 PAR EMBALADO ESTRUTURA FIBROCIMENTO MADEIRA
Amara | 99 | FIBROCIMENTO | 112.29 | 210195.72 | 1.8719 |  | 210195.72 | 1.8719 | 13 | 4568800% |  | 570 | 197 x MODULO FV 570WP N-TYPE BIFACIAL DAH SOLAR DHN-72X16/DG 50 x HMS-2000-4T - MICRO HOYMILES 2000W DTU EXTERNA 4 x CABO FOTOVOLTAICO 4MM² PRETO 200 x CABO FOTOVOLTAICO 4MM² VERMELHO 400 x CONECTOR MC4 PAR EMBALADO ESTRUTURA FIBROCIMENTO MADEIRA 50 x AC TRUNK CONNECTOR - CONECTOR CA HOYMILES 17 x AC TRUNK END CAP - TERMINAL ENDCAP HOYMILES 1 x AC TRUNK CONNECTOR UNLOCK TOOL - CHAVE DESBLOQUEIO CONECTOR CA 1 x HMS DISCONNECT TOOL-1PCS - CHAVE DESCONEXAO MICROINVERSOR 99 x CABO CA MULTIPOLAR 10AWG 2 x DTU-LITE-S(WIFI) - MONIT DTU-LITE S (ATÉ 25 MICROS)
Amara | 99 | FIBROCIMENTO | 112.29 | 210755.05 | 1.8769 |  | 210755.05 | 1.8769 | 13 | 4568800% |  | 570 | 197 x MODULO FV 570WP N-TYPE BIFACIAL DUAL GLASS DAS-DH144NA 50 x HMS-2000-4T - MICRO HOYMILES 2000W DTU EXTERNA 4 x CABO FOTOVOLTAICO 4MM² PRETO 200 x CABO FOTOVOLTAICO 4MM² VERMELHO 400 x CONECTOR MC4 PAR EMBALADO ESTRUTURA FIBROCIMENTO MADEIRA 50 x AC TRUNK CONNECTOR - CONECTOR CA HOYMILES 17 x AC TRUNK END CAP - TERMINAL ENDCAP HOYMILES 1 x AC TRUNK CONNECTOR UNLOCK TOOL - CHAVE DESBLOQUEIO CONECTOR CA 1 x HMS DISCONNECT TOOL-1PCS - CHAVE DESCONEXAO MICROINVERSOR 99 x CABO CA MULTIPOLAR 10AWG 2 x DTU-LITE-S(WIFI) - MONIT DTU-LITE S (ATÉ 25 MICROS)
Amara | SUNGROW | FIBROCIMENTO | 112.86 | 142581.97 | 1.2634 |  | 142581.97 | 1.2634 | 13 | 4568800% |  | 570 | 198 x MODULO FV 570WP N-TYPE BIFACIAL DAH SOLAR DHN-72X16/DG 1 x INVERSOR SUNGROW SG75CX-P2 AFCI 380V COM MONITORAMENTO 350 x CABO FOTOVOLTAICO 4MM² PRETO 350 x CABO FOTOVOLTAICO 4MM² VERMELHO 20 x CONECTOR MC4 PAR EMBALADO ESTRUTURA FIBROCIMENTO MADEIRA
Amara | SUNGROW | FIBROCIMENTO | 112.86 | 143144.14 | 1.2683 |  | 143144.14 | 1.2683 | 13 | 4568800% |  | 570 | 198 x MODULO FV 570WP N-TYPE BIFACIAL DUAL GLASS DAS-DH144NA 1 x INVERSOR SUNGROW SG75CX-P2 AFCI 380V COM MONITORAMENTO 350 x CABO FOTOVOLTAICO 4MM² PRETO 350 x CABO FOTOVOLTAICO 4MM² VERMELHO 20 x CONECTOR MC4 PAR EMBALADO ESTRUTURA FIBROCIMENTO MADEIRA
Amara | 99 | FIBROCIMENTO | 112.86 | 210720.41 | 1.8671 |  | 210720.41 | 1.8671 | 13 | 4568800% |  | 570 | 198 x MODULO FV 570WP N-TYPE BIFACIAL DAH SOLAR DHN-72X16/DG 50 x HMS-2000-4T - MICRO HOYMILES 2000W DTU EXTERNA 4 x CABO FOTOVOLTAICO 4MM² PRETO 200 x CABO FOTOVOLTAICO 4MM² VERMELHO 400 x CONECTOR MC4 PAR EMBALADO ESTRUTURA FIBROCIMENTO MADEIRA 50 x AC TRUNK CONNECTOR - CONECTOR CA HOYMILES 17 x AC TRUNK END CAP - TERMINAL ENDCAP HOYMILES 1 x AC TRUNK CONNECTOR UNLOCK TOOL - CHAVE DESBLOQUEIO CONECTOR CA 1 x HMS DISCONNECT TOOL-1PCS - CHAVE DESCONEXAO MICROINVERSOR 99 x CABO CA MULTIPOLAR 10AWG 2 x DTU-LITE-S(WIFI) - MONIT DTU-LITE S (ATÉ 25 MICROS)
Amara | 99 | FIBROCIMENTO | 112.86 | 211282.57 | 1.8721 |  | 211282.57 | 1.8721 | 13 | 4568800% |  | 570 | 198 x MODULO FV 570WP N-TYPE BIFACIAL DUAL GLASS DAS-DH144NA 50 x HMS-2000-4T - MICRO HOYMILES 2000W DTU EXTERNA 4 x CABO FOTOVOLTAICO 4MM² PRETO 200 x CABO FOTOVOLTAICO 4MM² VERMELHO 400 x CONECTOR MC4 PAR EMBALADO ESTRUTURA FIBROCIMENTO MADEIRA 50 x AC TRUNK CONNECTOR - CONECTOR CA HOYMILES 17 x AC TRUNK END CAP - TERMINAL ENDCAP HOYMILES 1 x AC TRUNK CONNECTOR UNLOCK TOOL - CHAVE DESBLOQUEIO CONECTOR CA 1 x HMS DISCONNECT TOOL-1PCS - CHAVE DESCONEXAO MICROINVERSOR 99 x CABO CA MULTIPOLAR 10AWG 2 x DTU-LITE-S(WIFI) - MONIT DTU-LITE S (ATÉ 25 MICROS)
Amara | 78 | FIBROCIMENTO | 112.89 | 201500.11 | 1.7849 |  | 201500.11 | 1.7849 | 13 | 4568800% |  | 710 | 159 x MODULO FV 710WP BIFACIAL DUAL-GLASS TRINA TSM-NEG21C.20 40 x HMS-2000-4T - MICRO HOYMILES 2000W DTU EXTERNA 4 x CABO FOTOVOLTAICO 4MM² PRETO 160 x CABO FOTOVOLTAICO 4MM² VERMELHO 320 x CONECTOR MC4 PAR TRINA ESTRUTURA FIBROCIMENTO MADEIRA 40 x AC TRUNK CONNECTOR - CONECTOR CA HOYMILES 14 x AC TRUNK END CAP - TERMINAL ENDCAP HOYMILES 1 x AC TRUNK CONNECTOR UNLOCK TOOL - CHAVE DESBLOQUEIO CONECTOR CA 1 x HMS DISCONNECT TOOL-1PCS - CHAVE DESCONEXAO MICROINVERSOR 78 x CABO CA MULTIPOLAR 10AWG 2 x DTU-LITE-S(WIFI) - MONIT DTU-LITE S (ATÉ 25 MICROS)
Amara | SUNGROW | FIBROCIMENTO | 113.43 | 143106.66 | 1.2616 |  | 143106.66 | 1.2616 | 13 | 4568800% |  | 570 | 199 x MODULO FV 570WP N-TYPE BIFACIAL DAH SOLAR DHN-72X16/DG 1 x INVERSOR SUNGROW SG75CX-P2 AFCI 380V COM MONITORAMENTO 350 x CABO FOTOVOLTAICO 4MM² PRETO 350 x CABO FOTOVOLTAICO 4MM² VERMELHO 20 x CONECTOR MC4 PAR EMBALADO ESTRUTURA FIBROCIMENTO MADEIRA
Amara | SUNGROW | FIBROCIMENTO | 113.43 | 143671.66 | 1.2666 |  | 143671.66 | 1.2666 | 13 | 4568800% |  | 570 | 199 x MODULO FV 570WP N-TYPE BIFACIAL DUAL GLASS DAS-DH144NA 1 x INVERSOR SUNGROW SG75CX-P2 AFCI 380V COM MONITORAMENTO 350 x CABO FOTOVOLTAICO 4MM² PRETO 350 x CABO FOTOVOLTAICO 4MM² VERMELHO 20 x CONECTOR MC4 PAR EMBALADO ESTRUTURA FIBROCIMENTO MADEIRA
Amara | 99 | FIBROCIMENTO | 113.43 | 211245.09 | 1.8623 |  | 211245.09 | 1.8623 | 13 | 4568800% |  | 570 | 199 x MODULO FV 570WP N-TYPE BIFACIAL DAH SOLAR DHN-72X16/DG 50 x HMS-2000-4T - MICRO HOYMILES 2000W DTU EXTERNA 4 x CABO FOTOVOLTAICO 4MM² PRETO 200 x CABO FOTOVOLTAICO 4MM² VERMELHO 400 x CONECTOR MC4 PAR EMBALADO ESTRUTURA FIBROCIMENTO MADEIRA 50 x AC TRUNK CONNECTOR - CONECTOR CA HOYMILES 17 x AC TRUNK END CAP - TERMINAL ENDCAP HOYMILES 1 x AC TRUNK CONNECTOR UNLOCK TOOL - CHAVE DESBLOQUEIO CONECTOR CA 1 x HMS DISCONNECT TOOL-1PCS - CHAVE DESCONEXAO MICROINVERSOR 99 x CABO CA MULTIPOLAR 10AWG 2 x DTU-LITE-S(WIFI) - MONIT DTU-LITE S (ATÉ 25 MICROS)
Amara | 99 | FIBROCIMENTO | 113.43 | 211810.09 | 1.8673 |  | 211810.09 | 1.8673 | 13 | 4568800% |  | 570 | 199 x MODULO FV 570WP N-TYPE BIFACIAL DUAL GLASS DAS-DH144NA 50 x HMS-2000-4T - MICRO HOYMILES 2000W DTU EXTERNA 4 x CABO FOTOVOLTAICO 4MM² PRETO 200 x CABO FOTOVOLTAICO 4MM² VERMELHO 400 x CONECTOR MC4 PAR EMBALADO ESTRUTURA FIBROCIMENTO MADEIRA 50 x AC TRUNK CONNECTOR - CONECTOR CA HOYMILES 17 x AC TRUNK END CAP - TERMINAL ENDCAP HOYMILES 1 x AC TRUNK CONNECTOR UNLOCK TOOL - CHAVE DESBLOQUEIO CONECTOR CA 1 x HMS DISCONNECT TOOL-1PCS - CHAVE DESCONEXAO MICROINVERSOR 99 x CABO CA MULTIPOLAR 10AWG 2 x DTU-LITE-S(WIFI) - MONIT DTU-LITE S (ATÉ 25 MICROS)
Amara | 78 | FIBROCIMENTO | 113.6 | 202228.27 | 1.7802 |  | 202228.27 | 1.7802 | 13 | 4568800% |  | 710 | 160 x MODULO FV 710WP BIFACIAL DUAL-GLASS TRINA TSM-NEG21C.20 40 x HMS-2000-4T - MICRO HOYMILES 2000W DTU EXTERNA 4 x CABO FOTOVOLTAICO 4MM² PRETO 160 x CABO FOTOVOLTAICO 4MM² VERMELHO 320 x CONECTOR MC4 PAR TRINA ESTRUTURA FIBROCIMENTO MADEIRA 40 x AC TRUNK CONNECTOR - CONECTOR CA HOYMILES 14 x AC TRUNK END CAP - TERMINAL ENDCAP HOYMILES 1 x AC TRUNK CONNECTOR UNLOCK TOOL - CHAVE DESBLOQUEIO CONECTOR CA 1 x HMS DISCONNECT TOOL-1PCS - CHAVE DESCONEXAO MICROINVERSOR 78 x CABO CA MULTIPOLAR 10AWG 2 x DTU-LITE-S(WIFI) - MONIT DTU-LITE S (ATÉ 25 MICROS)
Amara | 99 | FIBROCIMENTO | 114 | 211769.78 | 1.8576 |  | 211769.78 | 1.8576 | 13 | 4568800% |  | 570 | 200 x MODULO FV 570WP N-TYPE BIFACIAL DAH SOLAR DHN-72X16/DG 50 x HMS-2000-4T - MICRO HOYMILES 2000W DTU EXTERNA 4 x CABO FOTOVOLTAICO 4MM² PRETO 200 x CABO FOTOVOLTAICO 4MM² VERMELHO 400 x CONECTOR MC4 PAR EMBALADO ESTRUTURA FIBROCIMENTO MADEIRA 50 x AC TRUNK CONNECTOR - CONECTOR CA HOYMILES 17 x AC TRUNK END CAP - TERMINAL ENDCAP HOYMILES 1 x AC TRUNK CONNECTOR UNLOCK TOOL - CHAVE DESBLOQUEIO CONECTOR CA 1 x HMS DISCONNECT TOOL-1PCS - CHAVE DESCONEXAO MICROINVERSOR 99 x CABO CA MULTIPOLAR 10AWG 2 x DTU-LITE-S(WIFI) - MONIT DTU-LITE S (ATÉ 25 MICROS)
Amara | 99 | FIBROCIMENTO | 114 | 212337.62 | 1.8626 |  | 212337.62 | 1.8626 | 13 | 4568800% |  | 570 | 200 x MODULO FV 570WP N-TYPE BIFACIAL DUAL GLASS DAS-DH144NA 50 x HMS-2000-4T - MICRO HOYMILES 2000W DTU EXTERNA 4 x CABO FOTOVOLTAICO 4MM² PRETO 200 x CABO FOTOVOLTAICO 4MM² VERMELHO 400 x CONECTOR MC4 PAR EMBALADO ESTRUTURA FIBROCIMENTO MADEIRA 50 x AC TRUNK CONNECTOR - CONECTOR CA HOYMILES 17 x AC TRUNK END CAP - TERMINAL ENDCAP HOYMILES 1 x AC TRUNK CONNECTOR UNLOCK TOOL - CHAVE DESBLOQUEIO CONECTOR CA 1 x HMS DISCONNECT TOOL-1PCS - CHAVE DESCONEXAO MICROINVERSOR 99 x CABO CA MULTIPOLAR 10AWG 2 x DTU-LITE-S(WIFI) - MONIT DTU-LITE S (ATÉ 25 MICROS)
Amara | 81 | FIBROCIMENTO | 114.31 | 205077.59 | 1.794 |  | 205077.59 | 1.794 | 13 | 4568800% |  | 710 | 161 x MODULO FV 710WP BIFACIAL DUAL-GLASS TRINA TSM-NEG21C.20 41 x HMS-2000-4T - MICRO HOYMILES 2000W DTU EXTERNA 4 x CABO FOTOVOLTAICO 4MM² PRETO 164 x CABO FOTOVOLTAICO 4MM² VERMELHO 328 x CONECTOR MC4 PAR TRINA ESTRUTURA FIBROCIMENTO MADEIRA 41 x AC TRUNK CONNECTOR - CONECTOR CA HOYMILES 14 x AC TRUNK END CAP - TERMINAL ENDCAP HOYMILES 1 x AC TRUNK CONNECTOR UNLOCK TOOL - CHAVE DESBLOQUEIO CONECTOR CA 1 x HMS DISCONNECT TOOL-1PCS - CHAVE DESCONEXAO MICROINVERSOR 81 x CABO CA MULTIPOLAR 10AWG 2 x DTU-LITE-S(WIFI) - MONIT DTU-LITE S (ATÉ 25 MICROS)
Amara | 81 | FIBROCIMENTO | 115.02 | 205805.75 | 1.7893 |  | 205805.75 | 1.7893 | 13 | 4568800% |  | 710 | 162 x MODULO FV 710WP BIFACIAL DUAL-GLASS TRINA TSM-NEG21C.20 41 x HMS-2000-4T - MICRO HOYMILES 2000W DTU EXTERNA 4 x CABO FOTOVOLTAICO 4MM² PRETO 164 x CABO FOTOVOLTAICO 4MM² VERMELHO 328 x CONECTOR MC4 PAR TRINA ESTRUTURA FIBROCIMENTO MADEIRA 41 x AC TRUNK CONNECTOR - CONECTOR CA HOYMILES 14 x AC TRUNK END CAP - TERMINAL ENDCAP HOYMILES 1 x AC TRUNK CONNECTOR UNLOCK TOOL - CHAVE DESBLOQUEIO CONECTOR CA 1 x HMS DISCONNECT TOOL-1PCS - CHAVE DESCONEXAO MICROINVERSOR 81 x CABO CA MULTIPOLAR 10AWG 2 x DTU-LITE-S(WIFI) - MONIT DTU-LITE S (ATÉ 25 MICROS)
Amara | 81 | FIBROCIMENTO | 115.73 | 206533.91 | 1.7846 |  | 206533.91 | 1.7846 | 13 | 4568800% |  | 710 | 163 x MODULO FV 710WP BIFACIAL DUAL-GLASS TRINA TSM-NEG21C.20 41 x HMS-2000-4T - MICRO HOYMILES 2000W DTU EXTERNA 4 x CABO FOTOVOLTAICO 4MM² PRETO 164 x CABO FOTOVOLTAICO 4MM² VERMELHO 328 x CONECTOR MC4 PAR TRINA ESTRUTURA FIBROCIMENTO MADEIRA 41 x AC TRUNK CONNECTOR - CONECTOR CA HOYMILES 14 x AC TRUNK END CAP - TERMINAL ENDCAP HOYMILES 1 x AC TRUNK CONNECTOR UNLOCK TOOL - CHAVE DESBLOQUEIO CONECTOR CA 1 x HMS DISCONNECT TOOL-1PCS - CHAVE DESCONEXAO MICROINVERSOR 81 x CABO CA MULTIPOLAR 10AWG 2 x DTU-LITE-S(WIFI) - MONIT DTU-LITE S (ATÉ 25 MICROS)
Amara | 81 | FIBROCIMENTO | 116.44 | 207262.07 | 1.78 |  | 207262.07 | 1.78 | 13 | 4568800% |  | 710 | 164 x MODULO FV 710WP BIFACIAL DUAL-GLASS TRINA TSM-NEG21C.20 41 x HMS-2000-4T - MICRO HOYMILES 2000W DTU EXTERNA 4 x CABO FOTOVOLTAICO 4MM² PRETO 164 x CABO FOTOVOLTAICO 4MM² VERMELHO 328 x CONECTOR MC4 PAR TRINA ESTRUTURA FIBROCIMENTO MADEIRA 41 x AC TRUNK CONNECTOR - CONECTOR CA HOYMILES 14 x AC TRUNK END CAP - TERMINAL ENDCAP HOYMILES 1 x AC TRUNK CONNECTOR UNLOCK TOOL - CHAVE DESBLOQUEIO CONECTOR CA 1 x HMS DISCONNECT TOOL-1PCS - CHAVE DESCONEXAO MICROINVERSOR 81 x CABO CA MULTIPOLAR 10AWG 2 x DTU-LITE-S(WIFI) - MONIT DTU-LITE S (ATÉ 25 MICROS)
Amara | 84 | FIBROCIMENTO | 117.15 | 210111.4 | 1.7935 |  | 210111.4 | 1.7935 | 13 | 4568800% |  | 710 | 165 x MODULO FV 710WP BIFACIAL DUAL-GLASS TRINA TSM-NEG21C.20 42 x HMS-2000-4T - MICRO HOYMILES 2000W DTU EXTERNA 4 x CABO FOTOVOLTAICO 4MM² PRETO 168 x CABO FOTOVOLTAICO 4MM² VERMELHO 336 x CONECTOR MC4 PAR TRINA ESTRUTURA FIBROCIMENTO MADEIRA 42 x AC TRUNK CONNECTOR - CONECTOR CA HOYMILES 14 x AC TRUNK END CAP - TERMINAL ENDCAP HOYMILES 1 x AC TRUNK CONNECTOR UNLOCK TOOL - CHAVE DESBLOQUEIO CONECTOR CA 1 x HMS DISCONNECT TOOL-1PCS - CHAVE DESCONEXAO MICROINVERSOR 84 x CABO CA MULTIPOLAR 10AWG 2 x DTU-LITE-S(WIFI) - MONIT DTU-LITE S (ATÉ 25 MICROS)
Amara | 84 | FIBROCIMENTO | 117.86 | 210839.56 | 1.7889 |  | 210839.56 | 1.7889 | 13 | 4568800% |  | 710 | 166 x MODULO FV 710WP BIFACIAL DUAL-GLASS TRINA TSM-NEG21C.20 42 x HMS-2000-4T - MICRO HOYMILES 2000W DTU EXTERNA 4 x CABO FOTOVOLTAICO 4MM² PRETO 168 x CABO FOTOVOLTAICO 4MM² VERMELHO 336 x CONECTOR MC4 PAR TRINA ESTRUTURA FIBROCIMENTO MADEIRA 42 x AC TRUNK CONNECTOR - CONECTOR CA HOYMILES 14 x AC TRUNK END CAP - TERMINAL ENDCAP HOYMILES 1 x AC TRUNK CONNECTOR UNLOCK TOOL - CHAVE DESBLOQUEIO CONECTOR CA 1 x HMS DISCONNECT TOOL-1PCS - CHAVE DESCONEXAO MICROINVERSOR 84 x CABO CA MULTIPOLAR 10AWG 2 x DTU-LITE-S(WIFI) - MONIT DTU-LITE S (ATÉ 25 MICROS)
Amara | 84 | FIBROCIMENTO | 118.57 | 211567.72 | 1.7843 |  | 211567.72 | 1.7843 | 13 | 4568800% |  | 710 | 167 x MODULO FV 710WP BIFACIAL DUAL-GLASS TRINA TSM-NEG21C.20 42 x HMS-2000-4T - MICRO HOYMILES 2000W DTU EXTERNA 4 x CABO FOTOVOLTAICO 4MM² PRETO 168 x CABO FOTOVOLTAICO 4MM² VERMELHO 336 x CONECTOR MC4 PAR TRINA ESTRUTURA FIBROCIMENTO MADEIRA 42 x AC TRUNK CONNECTOR - CONECTOR CA HOYMILES 14 x AC TRUNK END CAP - TERMINAL ENDCAP HOYMILES 1 x AC TRUNK CONNECTOR UNLOCK TOOL - CHAVE DESBLOQUEIO CONECTOR CA 1 x HMS DISCONNECT TOOL-1PCS - CHAVE DESCONEXAO MICROINVERSOR 84 x CABO CA MULTIPOLAR 10AWG 2 x DTU-LITE-S(WIFI) - MONIT DTU-LITE S (ATÉ 25 MICROS)
Amara | 84 | FIBROCIMENTO | 119.28 | 212295.88 | 1.7798 |  | 212295.88 | 1.7798 | 13 | 4568800% |  | 710 | 168 x MODULO FV 710WP BIFACIAL DUAL-GLASS TRINA TSM-NEG21C.20 42 x HMS-2000-4T - MICRO HOYMILES 2000W DTU EXTERNA 4 x CABO FOTOVOLTAICO 4MM² PRETO 168 x CABO FOTOVOLTAICO 4MM² VERMELHO 336 x CONECTOR MC4 PAR TRINA ESTRUTURA FIBROCIMENTO MADEIRA 42 x AC TRUNK CONNECTOR - CONECTOR CA HOYMILES 14 x AC TRUNK END CAP - TERMINAL ENDCAP HOYMILES 1 x AC TRUNK CONNECTOR UNLOCK TOOL - CHAVE DESBLOQUEIO CONECTOR CA 1 x HMS DISCONNECT TOOL-1PCS - CHAVE DESCONEXAO MICROINVERSOR 84 x CABO CA MULTIPOLAR 10AWG 2 x DTU-LITE-S(WIFI) - MONIT DTU-LITE S (ATÉ 25 MICROS)
Amara | 84 | FIBROCIMENTO | 119.99 | 215111.42 | 1.7927 |  | 215111.42 | 1.7927 | 13 | 4568800% |  | 710 | 169 x MODULO FV 710WP BIFACIAL DUAL-GLASS TRINA TSM-NEG21C.20 43 x HMS-2000-4T - MICRO HOYMILES 2000W DTU EXTERNA 4 x CABO FOTOVOLTAICO 4MM² PRETO 172 x CABO FOTOVOLTAICO 4MM² VERMELHO 344 x CONECTOR MC4 PAR TRINA ESTRUTURA FIBROCIMENTO MADEIRA 43 x AC TRUNK CONNECTOR - CONECTOR CA HOYMILES 15 x AC TRUNK END CAP - TERMINAL ENDCAP HOYMILES 1 x AC TRUNK CONNECTOR UNLOCK TOOL - CHAVE DESBLOQUEIO CONECTOR CA 1 x HMS DISCONNECT TOOL-1PCS - CHAVE DESCONEXAO MICROINVERSOR 84 x CABO CA MULTIPOLAR 10AWG 2 x DTU-LITE-S(WIFI) - MONIT DTU-LITE S (ATÉ 25 MICROS)
Amara | 84 | FIBROCIMENTO | 120.7 | 215839.58 | 1.7882 |  | 215839.58 | 1.7882 | 13 | 4568800% |  | 710 | 170 x MODULO FV 710WP BIFACIAL DUAL-GLASS TRINA TSM-NEG21C.20 43 x HMS-2000-4T - MICRO HOYMILES 2000W DTU EXTERNA 4 x CABO FOTOVOLTAICO 4MM² PRETO 172 x CABO FOTOVOLTAICO 4MM² VERMELHO 344 x CONECTOR MC4 PAR TRINA ESTRUTURA FIBROCIMENTO MADEIRA 43 x AC TRUNK CONNECTOR - CONECTOR CA HOYMILES 15 x AC TRUNK END CAP - TERMINAL ENDCAP HOYMILES 1 x AC TRUNK CONNECTOR UNLOCK TOOL - CHAVE DESBLOQUEIO CONECTOR CA 1 x HMS DISCONNECT TOOL-1PCS - CHAVE DESCONEXAO MICROINVERSOR 84 x CABO CA MULTIPOLAR 10AWG 2 x DTU-LITE-S(WIFI) - MONIT DTU-LITE S (ATÉ 25 MICROS)
Amara | 84 | FIBROCIMENTO | 121.41 | 216567.74 | 1.7838 |  | 216567.74 | 1.7838 | 13 | 4568800% |  | 710 | 171 x MODULO FV 710WP BIFACIAL DUAL-GLASS TRINA TSM-NEG21C.20 43 x HMS-2000-4T - MICRO HOYMILES 2000W DTU EXTERNA 4 x CABO FOTOVOLTAICO 4MM² PRETO 172 x CABO FOTOVOLTAICO 4MM² VERMELHO 344 x CONECTOR MC4 PAR TRINA ESTRUTURA FIBROCIMENTO MADEIRA 43 x AC TRUNK CONNECTOR - CONECTOR CA HOYMILES 15 x AC TRUNK END CAP - TERMINAL ENDCAP HOYMILES 1 x AC TRUNK CONNECTOR UNLOCK TOOL - CHAVE DESBLOQUEIO CONECTOR CA 1 x HMS DISCONNECT TOOL-1PCS - CHAVE DESCONEXAO MICROINVERSOR 84 x CABO CA MULTIPOLAR 10AWG 2 x DTU-LITE-S(WIFI) - MONIT DTU-LITE S (ATÉ 25 MICROS)
Amara | 84 | FIBROCIMENTO | 122.12 | 217295.9 | 1.7794 |  | 217295.9 | 1.7794 | 13 | 4568800% |  | 710 | 172 x MODULO FV 710WP BIFACIAL DUAL-GLASS TRINA TSM-NEG21C.20 43 x HMS-2000-4T - MICRO HOYMILES 2000W DTU EXTERNA 4 x CABO FOTOVOLTAICO 4MM² PRETO 172 x CABO FOTOVOLTAICO 4MM² VERMELHO 344 x CONECTOR MC4 PAR TRINA ESTRUTURA FIBROCIMENTO MADEIRA 43 x AC TRUNK CONNECTOR - CONECTOR CA HOYMILES 15 x AC TRUNK END CAP - TERMINAL ENDCAP HOYMILES 1 x AC TRUNK CONNECTOR UNLOCK TOOL - CHAVE DESBLOQUEIO CONECTOR CA 1 x HMS DISCONNECT TOOL-1PCS - CHAVE DESCONEXAO MICROINVERSOR 84 x CABO CA MULTIPOLAR 10AWG 2 x DTU-LITE-S(WIFI) - MONIT DTU-LITE S (ATÉ 25 MICROS)
Amara | 87 | FIBROCIMENTO | 122.83 | 220145.23 | 1.7923 |  | 220145.23 | 1.7923 | 13 | 4568800% |  | 710 | 173 x MODULO FV 710WP BIFACIAL DUAL-GLASS TRINA TSM-NEG21C.20 44 x HMS-2000-4T - MICRO HOYMILES 2000W DTU EXTERNA 4 x CABO FOTOVOLTAICO 4MM² PRETO 176 x CABO FOTOVOLTAICO 4MM² VERMELHO 352 x CONECTOR MC4 PAR TRINA ESTRUTURA FIBROCIMENTO MADEIRA 44 x AC TRUNK CONNECTOR - CONECTOR CA HOYMILES 15 x AC TRUNK END CAP - TERMINAL ENDCAP HOYMILES 1 x AC TRUNK CONNECTOR UNLOCK TOOL - CHAVE DESBLOQUEIO CONECTOR CA 1 x HMS DISCONNECT TOOL-1PCS - CHAVE DESCONEXAO MICROINVERSOR 87 x CABO CA MULTIPOLAR 10AWG 2 x DTU-LITE-S(WIFI) - MONIT DTU-LITE S (ATÉ 25 MICROS)
Amara | 87 | FIBROCIMENTO | 123.54 | 220873.39 | 1.7879 |  | 220873.39 | 1.7879 | 13 | 4568800% |  | 710 | 174 x MODULO FV 710WP BIFACIAL DUAL-GLASS TRINA TSM-NEG21C.20 44 x HMS-2000-4T - MICRO HOYMILES 2000W DTU EXTERNA 4 x CABO FOTOVOLTAICO 4MM² PRETO 176 x CABO FOTOVOLTAICO 4MM² VERMELHO 352 x CONECTOR MC4 PAR TRINA ESTRUTURA FIBROCIMENTO MADEIRA 44 x AC TRUNK CONNECTOR - CONECTOR CA HOYMILES 15 x AC TRUNK END CAP - TERMINAL ENDCAP HOYMILES 1 x AC TRUNK CONNECTOR UNLOCK TOOL - CHAVE DESBLOQUEIO CONECTOR CA 1 x HMS DISCONNECT TOOL-1PCS - CHAVE DESCONEXAO MICROINVERSOR 87 x CABO CA MULTIPOLAR 10AWG 2 x DTU-LITE-S(WIFI) - MONIT DTU-LITE S (ATÉ 25 MICROS)
Amara | 87 | FIBROCIMENTO | 124.25 | 221601.55 | 1.7835 |  | 221601.55 | 1.7835 | 13 | 4568800% |  | 710 | 175 x MODULO FV 710WP BIFACIAL DUAL-GLASS TRINA TSM-NEG21C.20 44 x HMS-2000-4T - MICRO HOYMILES 2000W DTU EXTERNA 4 x CABO FOTOVOLTAICO 4MM² PRETO 176 x CABO FOTOVOLTAICO 4MM² VERMELHO 352 x CONECTOR MC4 PAR TRINA ESTRUTURA FIBROCIMENTO MADEIRA 44 x AC TRUNK CONNECTOR - CONECTOR CA HOYMILES 15 x AC TRUNK END CAP - TERMINAL ENDCAP HOYMILES 1 x AC TRUNK CONNECTOR UNLOCK TOOL - CHAVE DESBLOQUEIO CONECTOR CA 1 x HMS DISCONNECT TOOL-1PCS - CHAVE DESCONEXAO MICROINVERSOR 87 x CABO CA MULTIPOLAR 10AWG 2 x DTU-LITE-S(WIFI) - MONIT DTU-LITE S (ATÉ 25 MICROS)
Amara | 87 | FIBROCIMENTO | 124.96 | 222329.71 | 1.7792 |  | 222329.71 | 1.7792 | 13 | 4568800% |  | 710 | 176 x MODULO FV 710WP BIFACIAL DUAL-GLASS TRINA TSM-NEG21C.20 44 x HMS-2000-4T - MICRO HOYMILES 2000W DTU EXTERNA 4 x CABO FOTOVOLTAICO 4MM² PRETO 176 x CABO FOTOVOLTAICO 4MM² VERMELHO 352 x CONECTOR MC4 PAR TRINA ESTRUTURA FIBROCIMENTO MADEIRA 44 x AC TRUNK CONNECTOR - CONECTOR CA HOYMILES 15 x AC TRUNK END CAP - TERMINAL ENDCAP HOYMILES 1 x AC TRUNK CONNECTOR UNLOCK TOOL - CHAVE DESBLOQUEIO CONECTOR CA 1 x HMS DISCONNECT TOOL-1PCS - CHAVE DESCONEXAO MICROINVERSOR 87 x CABO CA MULTIPOLAR 10AWG 2 x DTU-LITE-S(WIFI) - MONIT DTU-LITE S (ATÉ 25 MICROS)
Amara | 90 | FIBROCIMENTO | 125.67 | 225179.03 | 1.7918 |  | 225179.03 | 1.7918 | 13 | 4568800% |  | 710 | 177 x MODULO FV 710WP BIFACIAL DUAL-GLASS TRINA TSM-NEG21C.20 45 x HMS-2000-4T - MICRO HOYMILES 2000W DTU EXTERNA 4 x CABO FOTOVOLTAICO 4MM² PRETO 180 x CABO FOTOVOLTAICO 4MM² VERMELHO 360 x CONECTOR MC4 PAR TRINA ESTRUTURA FIBROCIMENTO MADEIRA 45 x AC TRUNK CONNECTOR - CONECTOR CA HOYMILES 15 x AC TRUNK END CAP - TERMINAL ENDCAP HOYMILES 1 x AC TRUNK CONNECTOR UNLOCK TOOL - CHAVE DESBLOQUEIO CONECTOR CA 1 x HMS DISCONNECT TOOL-1PCS - CHAVE DESCONEXAO MICROINVERSOR 90 x CABO CA MULTIPOLAR 10AWG 2 x DTU-LITE-S(WIFI) - MONIT DTU-LITE S (ATÉ 25 MICROS)
Amara | 90 | FIBROCIMENTO | 126.38 | 225907.19 | 1.7875 |  | 225907.19 | 1.7875 | 13 | 4568800% |  | 710 | 178 x MODULO FV 710WP BIFACIAL DUAL-GLASS TRINA TSM-NEG21C.20 45 x HMS-2000-4T - MICRO HOYMILES 2000W DTU EXTERNA 4 x CABO FOTOVOLTAICO 4MM² PRETO 180 x CABO FOTOVOLTAICO 4MM² VERMELHO 360 x CONECTOR MC4 PAR TRINA ESTRUTURA FIBROCIMENTO MADEIRA 45 x AC TRUNK CONNECTOR - CONECTOR CA HOYMILES 15 x AC TRUNK END CAP - TERMINAL ENDCAP HOYMILES 1 x AC TRUNK CONNECTOR UNLOCK TOOL - CHAVE DESBLOQUEIO CONECTOR CA 1 x HMS DISCONNECT TOOL-1PCS - CHAVE DESCONEXAO MICROINVERSOR 90 x CABO CA MULTIPOLAR 10AWG 2 x DTU-LITE-S(WIFI) - MONIT DTU-LITE S (ATÉ 25 MICROS)
Amara | 90 | FIBROCIMENTO | 127.09 | 226635.35 | 1.7833 |  | 226635.35 | 1.7833 | 13 | 4568800% |  | 710 | 179 x MODULO FV 710WP BIFACIAL DUAL-GLASS TRINA TSM-NEG21C.20 45 x HMS-2000-4T - MICRO HOYMILES 2000W DTU EXTERNA 4 x CABO FOTOVOLTAICO 4MM² PRETO 180 x CABO FOTOVOLTAICO 4MM² VERMELHO 360 x CONECTOR MC4 PAR TRINA ESTRUTURA FIBROCIMENTO MADEIRA 45 x AC TRUNK CONNECTOR - CONECTOR CA HOYMILES 15 x AC TRUNK END CAP - TERMINAL ENDCAP HOYMILES 1 x AC TRUNK CONNECTOR UNLOCK TOOL - CHAVE DESBLOQUEIO CONECTOR CA 1 x HMS DISCONNECT TOOL-1PCS - CHAVE DESCONEXAO MICROINVERSOR 90 x CABO CA MULTIPOLAR 10AWG 2 x DTU-LITE-S(WIFI) - MONIT DTU-LITE S (ATÉ 25 MICROS)
Amara | 90 | FIBROCIMENTO | 127.8 | 227363.51 | 1.7791 |  | 227363.51 | 1.7791 | 13 | 4568800% |  | 710 | 180 x MODULO FV 710WP BIFACIAL DUAL-GLASS TRINA TSM-NEG21C.20 45 x HMS-2000-4T - MICRO HOYMILES 2000W DTU EXTERNA 4 x CABO FOTOVOLTAICO 4MM² PRETO 180 x CABO FOTOVOLTAICO 4MM² VERMELHO 360 x CONECTOR MC4 PAR TRINA ESTRUTURA FIBROCIMENTO MADEIRA 45 x AC TRUNK CONNECTOR - CONECTOR CA HOYMILES 15 x AC TRUNK END CAP - TERMINAL ENDCAP HOYMILES 1 x AC TRUNK CONNECTOR UNLOCK TOOL - CHAVE DESBLOQUEIO CONECTOR CA 1 x HMS DISCONNECT TOOL-1PCS - CHAVE DESCONEXAO MICROINVERSOR 90 x CABO CA MULTIPOLAR 10AWG 2 x DTU-LITE-S(WIFI) - MONIT DTU-LITE S (ATÉ 25 MICROS)
Amara | 90 | FIBROCIMENTO | 128.51 | 230179.05 | 1.7911 |  | 230179.05 | 1.7911 | 13 | 4568800% |  | 710 | 181 x MODULO FV 710WP BIFACIAL DUAL-GLASS TRINA TSM-NEG21C.20 46 x HMS-2000-4T - MICRO HOYMILES 2000W DTU EXTERNA 4 x CABO FOTOVOLTAICO 4MM² PRETO 184 x CABO FOTOVOLTAICO 4MM² VERMELHO 368 x CONECTOR MC4 PAR TRINA ESTRUTURA FIBROCIMENTO MADEIRA 46 x AC TRUNK CONNECTOR - CONECTOR CA HOYMILES 16 x AC TRUNK END CAP - TERMINAL ENDCAP HOYMILES 1 x AC TRUNK CONNECTOR UNLOCK TOOL - CHAVE DESBLOQUEIO CONECTOR CA 1 x HMS DISCONNECT TOOL-1PCS - CHAVE DESCONEXAO MICROINVERSOR 90 x CABO CA MULTIPOLAR 10AWG 2 x DTU-LITE-S(WIFI) - MONIT DTU-LITE S (ATÉ 25 MICROS)
Amara | 90 | FIBROCIMENTO | 129.22 | 230907.21 | 1.7869 |  | 230907.21 | 1.7869 | 13 | 4568800% |  | 710 | 182 x MODULO FV 710WP BIFACIAL DUAL-GLASS TRINA TSM-NEG21C.20 46 x HMS-2000-4T - MICRO HOYMILES 2000W DTU EXTERNA 4 x CABO FOTOVOLTAICO 4MM² PRETO 184 x CABO FOTOVOLTAICO 4MM² VERMELHO 368 x CONECTOR MC4 PAR TRINA ESTRUTURA FIBROCIMENTO MADEIRA 46 x AC TRUNK CONNECTOR - CONECTOR CA HOYMILES 16 x AC TRUNK END CAP - TERMINAL ENDCAP HOYMILES 1 x AC TRUNK CONNECTOR UNLOCK TOOL - CHAVE DESBLOQUEIO CONECTOR CA 1 x HMS DISCONNECT TOOL-1PCS - CHAVE DESCONEXAO MICROINVERSOR 90 x CABO CA MULTIPOLAR 10AWG 2 x DTU-LITE-S(WIFI) - MONIT DTU-LITE S (ATÉ 25 MICROS)
Amara | 90 | FIBROCIMENTO | 129.93 | 231635.37 | 1.7828 |  | 231635.37 | 1.7828 | 13 | 4568800% |  | 710 | 183 x MODULO FV 710WP BIFACIAL DUAL-GLASS TRINA TSM-NEG21C.20 46 x HMS-2000-4T - MICRO HOYMILES 2000W DTU EXTERNA 4 x CABO FOTOVOLTAICO 4MM² PRETO 184 x CABO FOTOVOLTAICO 4MM² VERMELHO 368 x CONECTOR MC4 PAR TRINA ESTRUTURA FIBROCIMENTO MADEIRA 46 x AC TRUNK CONNECTOR - CONECTOR CA HOYMILES 16 x AC TRUNK END CAP - TERMINAL ENDCAP HOYMILES 1 x AC TRUNK CONNECTOR UNLOCK TOOL - CHAVE DESBLOQUEIO CONECTOR CA 1 x HMS DISCONNECT TOOL-1PCS - CHAVE DESCONEXAO MICROINVERSOR 90 x CABO CA MULTIPOLAR 10AWG 2 x DTU-LITE-S(WIFI) - MONIT DTU-LITE S (ATÉ 25 MICROS)
Amara | 90 | FIBROCIMENTO | 130.64 | 232363.54 | 1.7787 |  | 232363.54 | 1.7787 | 13 | 4568800% |  | 710 | 184 x MODULO FV 710WP BIFACIAL DUAL-GLASS TRINA TSM-NEG21C.20 46 x HMS-2000-4T - MICRO HOYMILES 2000W DTU EXTERNA 4 x CABO FOTOVOLTAICO 4MM² PRETO 184 x CABO FOTOVOLTAICO 4MM² VERMELHO 368 x CONECTOR MC4 PAR TRINA ESTRUTURA FIBROCIMENTO MADEIRA 46 x AC TRUNK CONNECTOR - CONECTOR CA HOYMILES 16 x AC TRUNK END CAP - TERMINAL ENDCAP HOYMILES 1 x AC TRUNK CONNECTOR UNLOCK TOOL - CHAVE DESBLOQUEIO CONECTOR CA 1 x HMS DISCONNECT TOOL-1PCS - CHAVE DESCONEXAO MICROINVERSOR 90 x CABO CA MULTIPOLAR 10AWG 2 x DTU-LITE-S(WIFI) - MONIT DTU-LITE S (ATÉ 25 MICROS)
Amara | 93 | FIBROCIMENTO | 131.35 | 235212.86 | 1.7907 |  | 235212.86 | 1.7907 | 13 | 4568800% |  | 710 | 185 x MODULO FV 710WP BIFACIAL DUAL-GLASS TRINA TSM-NEG21C.20 47 x HMS-2000-4T - MICRO HOYMILES 2000W DTU EXTERNA 4 x CABO FOTOVOLTAICO 4MM² PRETO 188 x CABO FOTOVOLTAICO 4MM² VERMELHO 376 x CONECTOR MC4 PAR TRINA ESTRUTURA FIBROCIMENTO MADEIRA 47 x AC TRUNK CONNECTOR - CONECTOR CA HOYMILES 16 x AC TRUNK END CAP - TERMINAL ENDCAP HOYMILES 1 x AC TRUNK CONNECTOR UNLOCK TOOL - CHAVE DESBLOQUEIO CONECTOR CA 1 x HMS DISCONNECT TOOL-1PCS - CHAVE DESCONEXAO MICROINVERSOR 93 x CABO CA MULTIPOLAR 10AWG 2 x DTU-LITE-S(WIFI) - MONIT DTU-LITE S (ATÉ 25 MICROS)
Amara | 93 | FIBROCIMENTO | 132.06 | 235941.02 | 1.7866 |  | 235941.02 | 1.7866 | 13 | 4568800% |  | 710 | 186 x MODULO FV 710WP BIFACIAL DUAL-GLASS TRINA TSM-NEG21C.20 47 x HMS-2000-4T - MICRO HOYMILES 2000W DTU EXTERNA 4 x CABO FOTOVOLTAICO 4MM² PRETO 188 x CABO FOTOVOLTAICO 4MM² VERMELHO 376 x CONECTOR MC4 PAR TRINA ESTRUTURA FIBROCIMENTO MADEIRA 47 x AC TRUNK CONNECTOR - CONECTOR CA HOYMILES 16 x AC TRUNK END CAP - TERMINAL ENDCAP HOYMILES 1 x AC TRUNK CONNECTOR UNLOCK TOOL - CHAVE DESBLOQUEIO CONECTOR CA 1 x HMS DISCONNECT TOOL-1PCS - CHAVE DESCONEXAO MICROINVERSOR 93 x CABO CA MULTIPOLAR 10AWG 2 x DTU-LITE-S(WIFI) - MONIT DTU-LITE S (ATÉ 25 MICROS)
Amara | 93 | FIBROCIMENTO | 132.77 | 236669.18 | 1.7826 |  | 236669.18 | 1.7826 | 13 | 4568800% |  | 710 | 187 x MODULO FV 710WP BIFACIAL DUAL-GLASS TRINA TSM-NEG21C.20 47 x HMS-2000-4T - MICRO HOYMILES 2000W DTU EXTERNA 4 x CABO FOTOVOLTAICO 4MM² PRETO 188 x CABO FOTOVOLTAICO 4MM² VERMELHO 376 x CONECTOR MC4 PAR TRINA ESTRUTURA FIBROCIMENTO MADEIRA 47 x AC TRUNK CONNECTOR - CONECTOR CA HOYMILES 16 x AC TRUNK END CAP - TERMINAL ENDCAP HOYMILES 1 x AC TRUNK CONNECTOR UNLOCK TOOL - CHAVE DESBLOQUEIO CONECTOR CA 1 x HMS DISCONNECT TOOL-1PCS - CHAVE DESCONEXAO MICROINVERSOR 93 x CABO CA MULTIPOLAR 10AWG 2 x DTU-LITE-S(WIFI) - MONIT DTU-LITE S (ATÉ 25 MICROS)
Amara | 93 | FIBROCIMENTO | 133.48 | 237397.34 | 1.7785 |  | 237397.34 | 1.7785 | 13 | 4568800% |  | 710 | 188 x MODULO FV 710WP BIFACIAL DUAL-GLASS TRINA TSM-NEG21C.20 47 x HMS-2000-4T - MICRO HOYMILES 2000W DTU EXTERNA 4 x CABO FOTOVOLTAICO 4MM² PRETO 188 x CABO FOTOVOLTAICO 4MM² VERMELHO 376 x CONECTOR MC4 PAR TRINA ESTRUTURA FIBROCIMENTO MADEIRA 47 x AC TRUNK CONNECTOR - CONECTOR CA HOYMILES 16 x AC TRUNK END CAP - TERMINAL ENDCAP HOYMILES 1 x AC TRUNK CONNECTOR UNLOCK TOOL - CHAVE DESBLOQUEIO CONECTOR CA 1 x HMS DISCONNECT TOOL-1PCS - CHAVE DESCONEXAO MICROINVERSOR 93 x CABO CA MULTIPOLAR 10AWG 2 x DTU-LITE-S(WIFI) - MONIT DTU-LITE S (ATÉ 25 MICROS)
Amara | 96 | FIBROCIMENTO | 134.19 | 240246.67 | 1.7903 |  | 240246.67 | 1.7903 | 13 | 4568800% |  | 710 | 189 x MODULO FV 710WP BIFACIAL DUAL-GLASS TRINA TSM-NEG21C.20 48 x HMS-2000-4T - MICRO HOYMILES 2000W DTU EXTERNA 4 x CABO FOTOVOLTAICO 4MM² PRETO 192 x CABO FOTOVOLTAICO 4MM² VERMELHO 384 x CONECTOR MC4 PAR TRINA ESTRUTURA FIBROCIMENTO MADEIRA 48 x AC TRUNK CONNECTOR - CONECTOR CA HOYMILES 16 x AC TRUNK END CAP - TERMINAL ENDCAP HOYMILES 1 x AC TRUNK CONNECTOR UNLOCK TOOL - CHAVE DESBLOQUEIO CONECTOR CA 1 x HMS DISCONNECT TOOL-1PCS - CHAVE DESCONEXAO MICROINVERSOR 96 x CABO CA MULTIPOLAR 10AWG 2 x DTU-LITE-S(WIFI) - MONIT DTU-LITE S (ATÉ 25 MICROS)
Amara | 96 | FIBROCIMENTO | 134.9 | 240974.83 | 1.7863 |  | 240974.83 | 1.7863 | 13 | 4568800% |  | 710 | 190 x MODULO FV 710WP BIFACIAL DUAL-GLASS TRINA TSM-NEG21C.20 48 x HMS-2000-4T - MICRO HOYMILES 2000W DTU EXTERNA 4 x CABO FOTOVOLTAICO 4MM² PRETO 192 x CABO FOTOVOLTAICO 4MM² VERMELHO 384 x CONECTOR MC4 PAR TRINA ESTRUTURA FIBROCIMENTO MADEIRA 48 x AC TRUNK CONNECTOR - CONECTOR CA HOYMILES 16 x AC TRUNK END CAP - TERMINAL ENDCAP HOYMILES 1 x AC TRUNK CONNECTOR UNLOCK TOOL - CHAVE DESBLOQUEIO CONECTOR CA 1 x HMS DISCONNECT TOOL-1PCS - CHAVE DESCONEXAO MICROINVERSOR 96 x CABO CA MULTIPOLAR 10AWG 2 x DTU-LITE-S(WIFI) - MONIT DTU-LITE S (ATÉ 25 MICROS)
Amara | 96 | FIBROCIMENTO | 135.61 | 241702.99 | 1.7823 |  | 241702.99 | 1.7823 | 13 | 4568800% |  | 710 | 191 x MODULO FV 710WP BIFACIAL DUAL-GLASS TRINA TSM-NEG21C.20 48 x HMS-2000-4T - MICRO HOYMILES 2000W DTU EXTERNA 4 x CABO FOTOVOLTAICO 4MM² PRETO 192 x CABO FOTOVOLTAICO 4MM² VERMELHO 384 x CONECTOR MC4 PAR TRINA ESTRUTURA FIBROCIMENTO MADEIRA 48 x AC TRUNK CONNECTOR - CONECTOR CA HOYMILES 16 x AC TRUNK END CAP - TERMINAL ENDCAP HOYMILES 1 x AC TRUNK CONNECTOR UNLOCK TOOL - CHAVE DESBLOQUEIO CONECTOR CA 1 x HMS DISCONNECT TOOL-1PCS - CHAVE DESCONEXAO MICROINVERSOR 96 x CABO CA MULTIPOLAR 10AWG 2 x DTU-LITE-S(WIFI) - MONIT DTU-LITE S (ATÉ 25 MICROS)
Amara | 96 | FIBROCIMENTO | 136.32 | 242431.15 | 1.7784 |  | 242431.15 | 1.7784 | 13 | 4568800% |  | 710 | 192 x MODULO FV 710WP BIFACIAL DUAL-GLASS TRINA TSM-NEG21C.20 48 x HMS-2000-4T - MICRO HOYMILES 2000W DTU EXTERNA 4 x CABO FOTOVOLTAICO 4MM² PRETO 192 x CABO FOTOVOLTAICO 4MM² VERMELHO 384 x CONECTOR MC4 PAR TRINA ESTRUTURA FIBROCIMENTO MADEIRA 48 x AC TRUNK CONNECTOR - CONECTOR CA HOYMILES 16 x AC TRUNK END CAP - TERMINAL ENDCAP HOYMILES 1 x AC TRUNK CONNECTOR UNLOCK TOOL - CHAVE DESBLOQUEIO CONECTOR CA 1 x HMS DISCONNECT TOOL-1PCS - CHAVE DESCONEXAO MICROINVERSOR 96 x CABO CA MULTIPOLAR 10AWG 2 x DTU-LITE-S(WIFI) - MONIT DTU-LITE S (ATÉ 25 MICROS)
Amara | 96 | FIBROCIMENTO | 137.03 | 245246.69 | 1.7897 |  | 245246.69 | 1.7897 | 13 | 4568800% |  | 710 | 193 x MODULO FV 710WP BIFACIAL DUAL-GLASS TRINA TSM-NEG21C.20 49 x HMS-2000-4T - MICRO HOYMILES 2000W DTU EXTERNA 4 x CABO FOTOVOLTAICO 4MM² PRETO 196 x CABO FOTOVOLTAICO 4MM² VERMELHO 392 x CONECTOR MC4 PAR TRINA ESTRUTURA FIBROCIMENTO MADEIRA 49 x AC TRUNK CONNECTOR - CONECTOR CA HOYMILES 17 x AC TRUNK END CAP - TERMINAL ENDCAP HOYMILES 1 x AC TRUNK CONNECTOR UNLOCK TOOL - CHAVE DESBLOQUEIO CONECTOR CA 1 x HMS DISCONNECT TOOL-1PCS - CHAVE DESCONEXAO MICROINVERSOR 96 x CABO CA MULTIPOLAR 10AWG 2 x DTU-LITE-S(WIFI) - MONIT DTU-LITE S (ATÉ 25 MICROS)
Amara | 96 | FIBROCIMENTO | 137.74 | 245974.85 | 1.7858 |  | 245974.85 | 1.7858 | 13 | 4568800% |  | 710 | 194 x MODULO FV 710WP BIFACIAL DUAL-GLASS TRINA TSM-NEG21C.20 49 x HMS-2000-4T - MICRO HOYMILES 2000W DTU EXTERNA 4 x CABO FOTOVOLTAICO 4MM² PRETO 196 x CABO FOTOVOLTAICO 4MM² VERMELHO 392 x CONECTOR MC4 PAR TRINA ESTRUTURA FIBROCIMENTO MADEIRA 49 x AC TRUNK CONNECTOR - CONECTOR CA HOYMILES 17 x AC TRUNK END CAP - TERMINAL ENDCAP HOYMILES 1 x AC TRUNK CONNECTOR UNLOCK TOOL - CHAVE DESBLOQUEIO CONECTOR CA 1 x HMS DISCONNECT TOOL-1PCS - CHAVE DESCONEXAO MICROINVERSOR 96 x CABO CA MULTIPOLAR 10AWG 2 x DTU-LITE-S(WIFI) - MONIT DTU-LITE S (ATÉ 25 MICROS)
Amara | 96 | FIBROCIMENTO | 138.45 | 246703.01 | 1.7819 |  | 246703.01 | 1.7819 | 13 | 4568800% |  | 710 | 195 x MODULO FV 710WP BIFACIAL DUAL-GLASS TRINA TSM-NEG21C.20 49 x HMS-2000-4T - MICRO HOYMILES 2000W DTU EXTERNA 4 x CABO FOTOVOLTAICO 4MM² PRETO 196 x CABO FOTOVOLTAICO 4MM² VERMELHO 392 x CONECTOR MC4 PAR TRINA ESTRUTURA FIBROCIMENTO MADEIRA 49 x AC TRUNK CONNECTOR - CONECTOR CA HOYMILES 17 x AC TRUNK END CAP - TERMINAL ENDCAP HOYMILES 1 x AC TRUNK CONNECTOR UNLOCK TOOL - CHAVE DESBLOQUEIO CONECTOR CA 1 x HMS DISCONNECT TOOL-1PCS - CHAVE DESCONEXAO MICROINVERSOR 96 x CABO CA MULTIPOLAR 10AWG 2 x DTU-LITE-S(WIFI) - MONIT DTU-LITE S (ATÉ 25 MICROS)
Amara | 96 | FIBROCIMENTO | 139.16 | 247431.17 | 1.778 |  | 247431.17 | 1.778 | 13 | 4568800% |  | 710 | 196 x MODULO FV 710WP BIFACIAL DUAL-GLASS TRINA TSM-NEG21C.20 49 x HMS-2000-4T - MICRO HOYMILES 2000W DTU EXTERNA 4 x CABO FOTOVOLTAICO 4MM² PRETO 196 x CABO FOTOVOLTAICO 4MM² VERMELHO 392 x CONECTOR MC4 PAR TRINA ESTRUTURA FIBROCIMENTO MADEIRA 49 x AC TRUNK CONNECTOR - CONECTOR CA HOYMILES 17 x AC TRUNK END CAP - TERMINAL ENDCAP HOYMILES 1 x AC TRUNK CONNECTOR UNLOCK TOOL - CHAVE DESBLOQUEIO CONECTOR CA 1 x HMS DISCONNECT TOOL-1PCS - CHAVE DESCONEXAO MICROINVERSOR 96 x CABO CA MULTIPOLAR 10AWG 2 x DTU-LITE-S(WIFI) - MONIT DTU-LITE S (ATÉ 25 MICROS)
Amara | 99 | FIBROCIMENTO | 139.87 | 250280.5 | 1.7894 |  | 250280.5 | 1.7894 | 13 | 4568800% |  | 710 | 197 x MODULO FV 710WP BIFACIAL DUAL-GLASS TRINA TSM-NEG21C.20 50 x HMS-2000-4T - MICRO HOYMILES 2000W DTU EXTERNA 4 x CABO FOTOVOLTAICO 4MM² PRETO 200 x CABO FOTOVOLTAICO 4MM² VERMELHO 400 x CONECTOR MC4 PAR TRINA ESTRUTURA FIBROCIMENTO MADEIRA 50 x AC TRUNK CONNECTOR - CONECTOR CA HOYMILES 17 x AC TRUNK END CAP - TERMINAL ENDCAP HOYMILES 1 x AC TRUNK CONNECTOR UNLOCK TOOL - CHAVE DESBLOQUEIO CONECTOR CA 1 x HMS DISCONNECT TOOL-1PCS - CHAVE DESCONEXAO MICROINVERSOR 99 x CABO CA MULTIPOLAR 10AWG 2 x DTU-LITE-S(WIFI) - MONIT DTU-LITE S (ATÉ 25 MICROS)
Amara | 99 | FIBROCIMENTO | 140.58 | 251008.66 | 1.7855 |  | 251008.66 | 1.7855 | 13 | 4568800% |  | 710 | 198 x MODULO FV 710WP BIFACIAL DUAL-GLASS TRINA TSM-NEG21C.20 50 x HMS-2000-4T - MICRO HOYMILES 2000W DTU EXTERNA 4 x CABO FOTOVOLTAICO 4MM² PRETO 200 x CABO FOTOVOLTAICO 4MM² VERMELHO 400 x CONECTOR MC4 PAR TRINA ESTRUTURA FIBROCIMENTO MADEIRA 50 x AC TRUNK CONNECTOR - CONECTOR CA HOYMILES 17 x AC TRUNK END CAP - TERMINAL ENDCAP HOYMILES 1 x AC TRUNK CONNECTOR UNLOCK TOOL - CHAVE DESBLOQUEIO CONECTOR CA 1 x HMS DISCONNECT TOOL-1PCS - CHAVE DESCONEXAO MICROINVERSOR 99 x CABO CA MULTIPOLAR 10AWG 2 x DTU-LITE-S(WIFI) - MONIT DTU-LITE S (ATÉ 25 MICROS)
Amara | 99 | FIBROCIMENTO | 141.29 | 251736.82 | 1.7817 |  | 251736.82 | 1.7817 | 13 | 4568800% |  | 710 | 199 x MODULO FV 710WP BIFACIAL DUAL-GLASS TRINA TSM-NEG21C.20 50 x HMS-2000-4T - MICRO HOYMILES 2000W DTU EXTERNA 4 x CABO FOTOVOLTAICO 4MM² PRETO 200 x CABO FOTOVOLTAICO 4MM² VERMELHO 400 x CONECTOR MC4 PAR TRINA ESTRUTURA FIBROCIMENTO MADEIRA 50 x AC TRUNK CONNECTOR - CONECTOR CA HOYMILES 17 x AC TRUNK END CAP - TERMINAL ENDCAP HOYMILES 1 x AC TRUNK CONNECTOR UNLOCK TOOL - CHAVE DESBLOQUEIO CONECTOR CA 1 x HMS DISCONNECT TOOL-1PCS - CHAVE DESCONEXAO MICROINVERSOR 99 x CABO CA MULTIPOLAR 10AWG 2 x DTU-LITE-S(WIFI) - MONIT DTU-LITE S (ATÉ 25 MICROS)
Amara | 99 | FIBROCIMENTO | 142 | 252464.98 | 1.7779 |  | 252464.98 | 1.7779 | 13 | 4568800% |  | 710 | 200 x MODULO FV 710WP BIFACIAL DUAL-GLASS TRINA TSM-NEG21C.20 50 x HMS-2000-4T - MICRO HOYMILES 2000W DTU EXTERNA 4 x CABO FOTOVOLTAICO 4MM² PRETO 200 x CABO FOTOVOLTAICO 4MM² VERMELHO 400 x CONECTOR MC4 PAR TRINA ESTRUTURA FIBROCIMENTO MADEIRA 50 x AC TRUNK CONNECTOR - CONECTOR CA HOYMILES 17 x AC TRUNK END CAP - TERMINAL ENDCAP HOYMILES 1 x AC TRUNK CONNECTOR UNLOCK TOOL - CHAVE DESBLOQUEIO CONECTOR CA 1 x HMS DISCONNECT TOOL-1PCS - CHAVE DESCONEXAO MICROINVERSOR 99 x CABO CA MULTIPOLAR 10AWG 2 x DTU-LITE-S(WIFI) - MONIT DTU-LITE S (ATÉ 25 MICROS)
Simulação
Orçamento

## Orçamento
|  | Sistema Simulado de 8,19 kWp | VERIFICAR | Input manual |  |  | Payback (anos) | 2.2472 | Fatura antes: | 1099.444 | Economia 10 anos | 147766.3954 |  | 152379.3517 | [5 empty] | Preço Médio para Cliente Final | [12 empty] | Informações aleatórioas |  | Concecionária |  |  |  |  | In de disjuntores | [7 empty] | A ALOCAR
|  | Pré Orçamento - Kit SOLIS - 8,55 kWp | [5 empty] | 2 anos e 2 meses | Fatura depois: | 190.3498 | Economia 25 anos | 456366.3641 |  | 483460.0022 | [6 empty] | GREENER | [6 empty] | Solo | Solo | Solo | Solo | Solo | [19 empty] | Tabela da aba simulação para calcula de overzise de inversor | [10 empty] | Dispositivo | Fabricante | Modelo | Descritivo1 | Descritivo2 | Cabos
[7 empty] | Payback regra antiga | 2.2945 |  |  | Gasto em 10 anos | 191152.4332 |  | Economia Regra antiga | [6 empty] | 2 | 4 | 8 | 12 | 30 | 50 | 75 | 75 | 150 | 300 | 500 | 1000 |  | Níveis de simulação | Concessionária | Razão Social | Canal da solicitação | Email | Site Solicitação de acesso | In | Steck | Seção Cabo | Seção Eletroduto | [8 empty] | Oversizing/Clipping | [10 empty] | Cabo | Sil | ATOXSIL SOLAR 1,8kV | 1800 |  | Fabricante | Modelo | Isolação
| Benefícios e Despesas Indiretas | [5 empty] | Equipe de instalação | Própria | [5 empty] | Valor antes do fechamento | [5 empty] | 2018-06-01 | 7 | 5.7 | 5.1 | 5 | 4.5 | [8 empty] | Nível 1 | Light | Light SESA | Email | atendimentotecnico@light.com.br | https://agenciavirtual1.light.com.br/formularios/EnergiaAlternativa/Index | 16 |  | 4 | 3/4 | 750v | [7 empty] | Desvio azimutal | [11 empty] | Sil | FLEXSIL PVC 750V |  |  | Sil | ATOXSIL SOLAR 1,8kV | 1800
| Valor do kit |  | 13003.91 |  |  |  | Emissão de nota? | Sim | [6 empty] | Economia | Economia % |  |  |  | 2019-01-01 | 6.4 | 5.2 | 4.7 | 4.5 | 4 | [8 empty] | Nível 2 | Enel | Enel Distribuição Rio | Plataforma | gdprojetosbtrj@enel.com | https://www.eneldistribuicao.com.br/PortalGD/ENELRJ/Acessante/ | 20 |  | 4 | 3/4 | 750v | [6 empty] | Oversize | 0 | 18 | 36 | 54 | 72 | 90 | 108 | 126 | 144 | 162 | 180 | Estrutura | Solar Group | Linha Thunder Telhado Cerâmico com Gancho | Cerâmico |  | Sil | FLEXSIL PVC 750V
[7 empty] | Alíquota de imposto | 6% | [5 empty] | 13003.91 | 0 | 0% |  |  |  | 2019-06-01 | 6 | 5 | 4.4 | 4.2 | 3.8 | 3.66 | 3.48 | 3.85 | 3.59 | 3.55 | 3.57 | 3.51 |  |  | Ceral | Cooperativa de Eletrificação Rural de Araruama Ltda | Email | atendimento@ceralararuama.com.br |  | 25 |  | 4 | 3/4 | 750v |  |  |  |  | Cabo CC (Solar) |  | 115% | 0% | 0% | 0% | 0% | 0% | 0% | 0% | 0% | 0% | 0% | 0% | Disjuntor | Steck | Bipolar - SDD62C16 | 16
[7 empty] | Imposto real | [12 empty] | 2020-01-01 | 6 | 4.8 | 4.3 | 4.1 | 3.6 | 3.62 | 3.42 | 3.87 | 3.64 | 3.68 | 3.62 | 3.6 |  | Lista de Beneficiários | [5 empty] | 32 |  | 6 | 3/4 | 750v |  |  |  |  | Fabricante: | SIL | 125% | 1% | 0.82% | 0.64% | 0.46% | 0.28% | 0.1% | 0.1% | 0.1% | 0.1% | 0.1% | 0.1% | DPS | Clamper | VCL 175V 20kA Slim - Classe II | 175 | 20
| Custos Previsíveis |  | 2405.3027 |  |  |  | Valor de compra do kit | 13003.91 | 55,48% do total | [10 empty] | 2020-06-01 | 5.9 | 4.7 | 4.2 | 4.1 | 3.7 | 3.7 | 3.62 | 4.04 | 3.94 | 3.85 | 3.91 | 3.86 |  | UG | [5 empty] | 40 |  | 6 | 3/4 | 750v |  |  |  |  | Modelo: | ATOXSIL SOLAR 1,8kV | 135% | 1.3% | 1.1% | 0.9% | 0.7% | 0.5% | 0.3% | 0.3% | 0.3% | 0.3% | 0.3% | 0.3% | [5 empty] | Estruturas de fixação
| Material AC |  | 805.3027 |  | *aualizar tabela AC | [14 empty] | 2021-01-01 | 6.19 | 4.96 | 4.42 | 4.29 | 4 | 3.88 | 3.79 | 4.23 | 4.07 | 4.02 | 4.03 | 3.97 |  | UB_1 | [5 empty] | 50 |  | 10 | 1 | 750v |  |  |  |  | Isolação: | 1800 | 140% | 1.35% | 1.148% | 0.946% | 0.744% | 0.542% | 0.34% | 0.34% | 0.34% | 0.34% | 0.34% | 0.34% | [5 empty] | Telhado | Fabricante | Modelo
| Instalação |  | 1500 |  |  |  | Lucro do kit |  |  | Despesas Fixas |  | Custos Mensais | Custos Anuais | [6 empty] | 2021-06-01 | 6.17 | 4.88 | 4.38 | 4.21 | 3.97 | 3.89 | 3.81 | 4.27 | 4.06 | 4.08 | 4.16 | 4.09 |  | UB_2 | [5 empty] | 63 |  | 16 | 1 1/4 | 750v |  |  |  |  | Seção nominal: | 4 | 145% | 1.5% | 1.28% | 1.06% | 0.84% | 0.62% | 0.4% | 0.4% | 0.4% | 0.4% | 0.4% | 0.4% | [5 empty] | Cerâmico
| Projeto |  | 0 | 1500 | não usado, custo interno |  | Lucro projeto |  |  | Holerites |  | 5900 | 70800 | [6 empty] | 2022-01-01 | 6.35 | 5.16 | 4.66 | 4.52 | 4.31 | 4.1 | 4.09 | 4.57 | 4.34 | 4.4 | 4.31 | 4.35 |  | UB_3 | [5 empty] | 70 |  | 16 | 1 1/2 | 1kv |  |  |  |  | Eletroduto (tamanho): |  | 150% | 1.7% | 1.52% | 1.34% | 1.16% | 0.98% | 0.8% | 0.8% | 0.8% | 0.8% | 0.8% | 0.8%
| Outros Gastos |  | 100 |  | < Input manual |  | Lucro Instalação |  |  | Estágiário | 1100 | [8 empty] | 2022-06-01 | 5.99 | 4.88 | 4.35 | 4.16 | 3.93 | 3.88 | 4 | 4.45 | 4.07 | 4.14 | 4.13 | 4.27 |  | - | [5 empty] | 80 |  | 16 | 1 1/2 | 1kv | [6 empty] | 160% | 2% | 1.8% | 1.6% | 1.4% | 1.2% | 1% | 1% | 1% | 1% | 1% | 1%
| Impostos | 6% | 626.1654 |  |  |  | Lucro Materia CA |  |  | SDR 1 | [9 empty] | 2023-01-01 | 5.42 | 4.39 | 3.92 | 3.67 | 3.36 | 3.73 | 3.84 | 4.38 | 3.85 | 4 | 4.04 | 4.17 |  | Total Atual | [5 empty] | 100 |  | 25 | 2 | 1kv |  |  |  | Linhas do item barra suspensa módulo e inversor plan simulação |  |  | 200% | 2.1% | 1.9% | 1.8% | 1.6% | 1.4% | 1.2% | 1.2% | 1.2% | 1.2% | 1.2% | 1.2% | [5 empty] | Disjuntor
| Imposto sobre o serviço | 6% | 626.1654 |  |  |  | Margem de Lucro |  |  | SDR 2 | 2500 | [8 empty] | 2023-06-01 | 4.48 | 3.68 | 3.26 | 3.02 | 2.81 | 2.84 | 3.03 | 3.64 | 3.48 | 3.43 | 3.6 | 3.44 | [7 empty] | 125 | Tripolar - SDJS125 | 35 | 2 | 1kv |  |  |  | Linha do módulo (plan simulação) | 5 |  | 1000% | 2.1% | 1.9% | 1.8% | 1.6% | 1.4% | 1.2% | 1.2% | 1.2% | 1.2% | 1.2% | 1.2% | [5 empty] | Fabricante | Modelo | In
| Imposto sobre o kit |  |  |  | *Caso necessite usar verificar a fórmula |  | Lucro de imposto |  |  | Vendedor | 2300 | [8 empty] | 2024-01-01 | 3.87 | 3.17 | 2.67 | 2.54 | 2.42 | 2.45 | 2.7 | 3.18 | 3.1 | 3.07 | 3.13 | 3.27 | [7 empty] | 140 | Tripolar - SDJS140 | 35 | 2 | 1kv |  |  |  | Linha do Inv. (plan simulação) | 8 | [8 empty] | Considerado apenas para fóruma, não usar esse nível de oversize
| Despesas Sobre Valor Final | 16.35% | 3832.44 |  | *confirmar percentual |  | Lucro total | 0 | [11 empty] | 2024-06-01 | 3.62 | 2.93 | 2.58 | 2.32 | 2.33 | 2.24 | 2.57 | 3.13 | 2.93 | 2.91 | 2.9 | 2.88 | [7 empty] | 150 | Tripolar - SDJS150 | 50 | 2 1/2 | 1kv
| Risco de Engenharia (Seguro) | 1% | 234.4 | 0.9798% |  |  | Desconto Excepcional |  |  | Telefonia |  | 200 | 2400 | [26 empty] | 160 | Tripolar - SDJS160 | 50 | 2 1/2 | 1kv | [7 empty] | Tabela do Fator de Simultaneidade |  |  | Origem |  | Motivos perda | [10 empty] | DPS
| Riscos Diversos (Seguro) | 0.55% | 128.92 | 0.5389% | *confirmar percentual |  | Comissão |  |  | Energia Elétrica |  | 150 | 1800 | [6 empty] | Preço dos kits | 2 | 4 | 8 | 12 | 30 | 50 | 75 | 150 | 300 | 500 | 1000 | [8 empty] | 175 | Tripolar - SDJS175 | 50 | 2 1/2 | 1kv | [7 empty] | RESIDENCIAL | 30% |  | Network |  | Sem Resposta | [10 empty] | Fabricante | Modelo | Tensão | Ik
| Comissão | 3% | 703.2 | 2.939% |  |  | Total | 0 |  | Água |  | 100 | 1200 | [6 empty] | 2019-06-01 | 3.66 | 3.11 | 3.02 | 2.87 | 2.54 | 2.47 | 2.32 | 2.31 | 2.26 | 2.11 | 2.13 | [8 empty] | 180 | Tripolar - SDJS180 | 70 | 2 1/2 | 1kv | Data da assinatura da proposta | 4586600% | [5 empty] | COMERCIAL | 70% |  | Indicação Remunerada |  | Achou caro
| Custos Operacionais | 11.8% | 2765.92 | 11.56% | [5 empty] | Aluguel |  |  | 0 | [6 empty] | 2020-01-01 | 3.29 | 2.88 | 2.74 | 2.7 | 2.33 | 2.24 | 2.23 | 2.17 | 2.09 | 2.09 | 2.06 |  |  |  |  | Antigo |  | gdprojetos@enel.com |  | 200 | Tripolar - SDJS200 | 70 | 2 1/2 | 1kv | Número do Medidor para ENEL | [6 empty] | INDUSTRIAL | 70% |  | Indicação de Clientes |  | Fechou com outra empresa
| Custos totais |  | 19867.8181 | [6 empty] | Condomíno |  | 200 | 2400 | [6 empty] | 2020-06-01 | 3.7 | 3.12 | 2.97 | 2.89 | 2.53 | 2.49 | 2.42 | 2.28 | 2.25 | 2.28 | 2.25 | [6 empty] | atendimentotecnico@light.com.br |  | 225 |  | 95 | 3 | 1kv | Valor de Entrada | 0 | [5 empty] | MISTO | 50% |  | Indicação (outros) |  | Optou por não realizar o projeto
| Margem de lucro Desejada | 15% | 3588.4884 |  |  |  | Estatísticas |  |  | Contabilidade |  | 380 | 4560 | [6 empty] | 2021-01-01 | 3.85 | 3.3 | 3.16 | 3.21 | 2.76 | 2.72 | 2.6 | 2.54 | 2.54 | 2.57 | 2.55 | [8 empty] | 250 |  | 95 | 3 | 1kv | [7 empty] | OUTRO | 40% |  | Instagram |  | Mismatch
[7 empty] | Valor por m² | 617.2676 |  | CRM |  | 70 | 840 | [6 empty] | 2021-06-01 | 3.6 | 3.22 | 3.12 | 2.94 | 2.77 | 2.66 | 2.69 | 2.67 | 2.65 | 2.7 | 2.67 | [8 empty] | 300 |  | 120 | 3 | 1kv | [7 empty] | NÃO PREENCHIDO | 30% |  | Facebook |  | Sem Local/Apartamento
| Preço de Venda |  | 23923.2557 |  | *ajuste manual para deixar o mais próximo da realidade. Estava dando erro pela diferença de não ter imposto no kit. Ao lado está a diferença dos somátorios que deveria ser 0. | -466.9493 | Valor por kW | 2862.0269 |  | Carro | [9 empty] | 2022-01-01 | 3.9 | 3.53 | 3.56 | 3.49 | 3.21 | 3.08 | 3.27 | 3.07 | 2.83 | 3.09 | 2.95 | [23 empty] | Meta Ads |  | Falta de Interesse
| Desconto | 2.02% | 483.2557 |  |  |  | Valor por W | 2.862 |  | Treinamentos/Mentorias/Acessorias | [9 empty] | 2022-06-01 | 3.55 | 3.21 | 3.03 | 2.96 | 2.8 | 2.84 | 2.78 | 2.54 | 2.58 | 2.56 | 2.56 | [23 empty] | Google Ads |  | Outros
| Preço de Venda Alterado |  | 23440 |  | < Input manual |  | VF pelo BDI | 23923.2557 |  | Solar Force | 10000 |  | 10000 | [6 empty] | 2023-01-01 | 3.09 | 2.86 | 2.66 | 2.8 | 2.58 | 2.54 | 2.49 | 2.33 | 2.35 | 2.28 | 2.22 | [23 empty] | Google Meu Negócio
| Preço Final Considerado |  | 23440 |  |  |  | R$/W - Cactos (médio) |  | VF Greener % acima proporcional | Club GI | 2000 |  | 2000 | [6 empty] | 2023-06-01 | 2.47 | 2.28 | 2.04 | 2.15 | 2.01 | 1.96 | 1.82 | 1.75 | 1.74 | 1.73 | 1.72 | [23 empty] | Engelink
| Lucro Real | 15.24% | 3572.1819 |  |  |  | R$/W - Greener | 2.58 | 96% | Treinamentos em vendas |  |  | 10000 | [6 empty] | 2024-01-01 | 2.12 | 2.02 | 1.9 | 1.83 | 1.58 | 1.68 | 1.61 | 1.53 | 1.46 | 1.46 | 1.45 | [23 empty] | Solutudo
[7 empty] | R$/W - Greener (proporcional) | 2.5676 | 20187.8914 | Gestor |  | 1500 | 12000 | [6 empty] | 2024-06-01 | 1.8 | 1.69 | 1.51 | 1.52 | 1.41 | 1.4 | 1.38 | 1.26 | 1.16 | 1.17 | 1.17 | [23 empty] | Outros
| BDI Custos | 1.5525 |  |  |  |  | VF Greener | 21130.2 | Se Microinversor: | [42 empty] | Ir Para
| BDI Kit | 1.8025 |  |  |  |  | VF Greener (Proporcional) | 21029.0535 | 21802.9227 | Total |  |  | 118000 | [6 empty] | Preço de integração | [19 empty] | Estruturas | Solar Group
[5 empty] | 23923.2557 |  | Greener k*kit | 19848.0732 |  | Espectativa de faturamento |  |  | 1000000 | [7 empty] | 2 | 4 | 8 | 12 | 30 | 50 | 75 | 150 | 300 | 500 | 1000 | [8 empty] | Fabricante | Telhado | Modelo | [9 empty] | Cronograma
[7 empty] | Greener k*kit(proporcional) | 22106.0011 |  | Percentual da despesas fixas |  |  | 11.8% | [6 empty] | 2019-06-01 | 2.38 | 1.89 | 1.39 | 1.36 | 1.28 | 1.19 | 1.16 | 1.06 | 1.01 | 1.17 | 1.13 | [8 empty] | Solar Group | Cerâmica/Romana | Linha Telhado Cerâmico com Gancho | [9 empty] | Consumo de equipamentos
| Valor c/ imposto sobre o kit também |  | 24595.7106 | [16 empty] | 2020-01-01 | 2.77 | 1.96 | 1.56 | 1.41 | 1.34 | 1.38 | 1.19 | 1.14 | 1.22 | 1.19 | 1.22 | [8 empty] | Solar Group | Fibrocimento | Linha Telhado Fibrocimento com Prisioneiro | [5 empty] | Email solicitação de vistoria: |  |  |  | CREA (SITE)
| Prazo de entrega |  | 13 |  |  |  | Pagamento | [12 empty] | 2020-06-01 | 2.27 | 1.65 | 1.3 | 1.21 | 1.24 | 1.21 | 1.2 | 1.28 | 1.23 | 1.22 | 1.24 | [8 empty] | Solar Group | Metálica | Linha Telhado Metálico | [5 empty] | Boa noite, |  |  |  | Mapa de Localização - Maps
[7 empty] | Valor de Entrada (0,0%) | [12 empty] | 2021-01-01 | 2.34 | 1.66 | 1.26 | 1.08 | 1.24 | 1.16 | 1.19 | 1.11 | 1.03 | 1.03 | 1.01 | [8 empty] | Solar Group | Laje | Linha Estrutura de Laje | [9 empty] | Mapa de Localização - Earth
|  |  | Utilizado | Padrão |  |  | 50% Inicial - Entrega Material | 11720 | [11 empty] | 2021-06-01 | 2.56 | 1.66 | 1.26 | 1.28 | 1.19 | 1.23 | 1.12 | 0.98 | 0.95 | 1.03 | 0.97 | [9 empty] | Combinado | [6 empty] | Venho por meio deste, solicitar vistoria do Sistema Fotovoltaico Conectado à Rede e posterior troca de medidor (bidirecional). |  |  |  | Solicitação de Acesso Light (SITE)
|  | Desconto aplicado | 20% | 10% |  |  | 50% Final - Término Instalação | 11720 | [11 empty] | 2022-01-01 | 2.45 | 1.63 | 1.09 | 1.03 | 1.1 | 1.02 | 0.82 | 0.81 | 1.03 | 0.77 | 0.94
|  | Percentual de aumento do kit | 18% | 8% |  |  | Comissão | 0 | [11 empty] | 2022-06-01 | 2.44 | 1.67 | 1.32 | 1.2 | 1.13 | 1.04 | 1.22 | 1.15 | 1.05 | 1.05 | 1.18 | [8 empty] | Fabricantes
|  | Lucro real mínimo | 2000 | 3000 | [15 empty] | 2023-01-01 | 2.33 | 1.53 | 1.26 | 0.87 | 0.78 | 1.19 | 1.35 | 2.05 | 1.5 | 1.72 | 1.82 | [8 empty] | Solar Group | [7 empty] | Nome do proprietário: FLAVIA LOUZADA
|  |  | add + 5% ajuste dezembro | [16 empty] | 2023-06-01 | 2.01 | 1.4 | 1.22 | 0.87 | 0.8 | 0.88 | 1.21 | 1.19 | 1.2 | 1.32 | 1.2 | [8 empty] | Romagnole | [7 empty] | Número da instalação: 0
[20 empty] | 2024-01-01 | 1.75 | 1.15 | 0.77 | 0.71 | 0.84 | 0.77 | 1.09 | 1.1 | 1.12 | 1.15 | 1.25 | [8 empty] | BelEnergy
[20 empty] | 2024-06-01 | 1.82 | 1.24 | 1.07 | 0.8 | 0.92 | 0.84 | 1.19 | 1.15 | 1.09 | 1.02 | 1.05 | [8 empty] | 2P
V12.5 - Ajuste endereço fatura, ajuste formulário preenchimento Enel. Link direto para solicitação Enel/Light. Ajuste macro informações pendências e comentários. Ajuste formulario preenchimento site. CRESESB às pendências.
[20 empty] | Relação PreçoFinal/PreçoKit | [26 empty] | V12.5.2 - Ajuste nas cortesias (proposta comercial), limpeza cor de fundo células acervo solicitação de acesso, adequação do preenchimento das estruturas na simulação, formulário automático para microgeração >10kWp e preenchimento de trifásico automático. Ajuste para novo memorial descritivo.
| Quantidade | Descrição | [18 empty] | 2 | 4 | 8 | 12 | 30 | 50 | 75 | 150 | 300 | 500 | 1000 | [15 empty] | V12.5.3 - ICMS 18%, link para site crea, google earths e maps.
| 1 | Kit Fotovoltaico | [6 empty] | Calculo de estruturas | [10 empty] | 2019-06-01 | 1.6393 | 1.6077 | 1.457 | 1.4634 | 1.4961 | 1.4818 | 1.5 | 1.6667 | 1.5885 | 1.6825 | 1.6761 | [15 empty] | V12.5.4 - Adicionado resumo de informações iniciais e editado lista material CA. Adicionado comparativo CRESESB com Meteonorm
| 14 | Módulo DHN-72X16/BF/FS - 585W | [7 empty] | Largura (mm) |  | Quantidade de módulos |  |  | Tamanho de perfil (mm) | C/folga | Sobra | Quantidade |  | 2020-01-01 | 1.8237 | 1.6667 | 1.5693 | 1.5185 | 1.5451 | 1.6161 | 1.5336 | 1.7834 | 1.7416 | 1.7608 | 1.7573 | [15 empty] | V12.5.5 - Ajuste percentuais financiamento. Botão solicitação de acesso light
| 4 | Microinversor Q1-2500-E | [6 empty] | Grampo Terminal | 31.45 | Juntos (por linha) | 4 |  | 1/2 fila | 4646.9 | 4740 | 93.1 | Terminal | 16 | 2020-06-01 | 1.5946 | 1.5064 | 1.4141 | 1.4187 | 1.4625 | 1.4859 | 1.4959 | 1.7719 | 1.7511 | 1.6886 | 1.7378 | [15 empty] | V12.5.6 - Ajuste VBA OBS VT, e valor riscado da simulação 3D na proposta.
| 1 | Sistema de Monitoramento Remoto | [6 empty] | Grampo intermediário | 16 | Linhas | 4 |  | 1 fila | 9293.8 | 9480 | 186.2 | Intermediário | 24 | 2021-01-01 | 1.6078 | 1.503 | 1.3987 | 1.3364 | 1.4493 | 1.4265 | 1.4577 | 1.6654 | 1.6024 | 1.5642 | 1.5804 | [15 empty] | V12.5.7 - Ajuste tabela comparativa automática e valor da simulação 3d cortado
| 1 | StringBox (caso seja necessário) | [6 empty] | Largura do módulo | 1134 |  |  |  | total de perfil | 37175.2 | 37919 | 743.8 | Fixação | 32 | 2021-06-01 | 1.7139 | 1.5155 | 1.4038 | 1.432 | 1.4332 | 1.4624 | 1.4164 | 1.5993 | 1.5321 | 1.5111 | 1.5581 | [15 empty] | V12.5.8 - Adição de equipe própria aos diferenciais da proposta, comissão inserido em orçamento. Ajuste na tabela de in disjuntores e seções eletrodutos, orçamentos de CA com atualização de valores.
| 20 | Cabos CC - Solar 4,0mm² - Preto | [6 empty] | Distância máx. entre fixações | 1600 | [9 empty] | 2022-01-01 | 1.6282 | 1.4618 | 1.309 | 1.2951 | 1.3427 | 1.3312 | 1.2508 | 1.4886 | 1.5336 | 1.4239 | 1.461 | [15 empty] | V12.5.9 - Atualização de layout simples, correção email light e assunto da solicitação de acesso. Adição na aba resumo das informações para NFs.
| 20 | Cabos CC - Solar 4,0mm² - Vermelho | [6 empty] | Distância de borda | 500 | [9 empty] | 2022-06-01 | 1.6873 | 1.5202 | 1.4356 | 1.4054 | 1.4036 | 1.3662 | 1.4388 | 1.752 | 1.5775 | 1.6172 | 1.6133 | [15 empty] | V12.5.10 - Correção Latitude/longitude migração autocad.
| 4 | Kit de Perfis, emendas, ganchos e parafuso estrutural | [17 empty] | 2023-01-01 | 1.754 | 1.535 | 1.4737 | 1.3107 | 1.3023 | 1.4685 | 1.5422 | 1.6524 | 1.7021 | 1.7719 | 1.8784 | [15 empty] | v14 | Fusão das plans dimensionamento e prospecto
| 1 | Kit de Conectores | [6 empty] | Perfil de (m) | 4.5 | 2.25 | 3.3 | [7 empty] | 2023-06-01 | 1.8138 | 1.614 | 1.598 | 1.4047 | 1.398 | 1.449 | 1.6648 | 1.9886 | 1.9713 | 2.0809 | 2 | [15 empty] | V15 | Ajustes para vendendor. Layout macros etc. Repaginação completa do arquivo
|  | Kit Componentes AC | [6 empty] | Quantidade de varas (simples) | 9 | 17 | 12 | [7 empty] | 2024-01-01 | 1.8255 | 1.5693 | 1.4053 | 1.388 | 1.5316 | 1.4583 | 1.677 | 2.0261 | 2.1027 | 2.1438 | 2.2552 | [15 empty] | V15.3 | Criação do novo modelo de proposta
| 3 | Protetor surto DPS CA | [6 empty] | Quantidade de kits (varas duplas) | 4 | 3 | [8 empty] | 2024-06-01 | 2.0111 | 1.7337 | 1.7086 | 1.5263 | 1.6525 | 1.6 | 1.8623 | 2.3254 | 2.5086 | 2.4786 | 2.4615 | [15 empty] | V15.4 | Ajuste de macros para categoria de login (admin, projetista, vendedor)
| 24 | Cabo de Cobre 10 mm² - Preto | [6 empty] | Emendas (pares) | 3 | 2 | [35 empty] | V15.5 | Ajuste fórmulas BDI, tabelas de preços por equipe de instalação e orçamento
| 12 | Cabo de Cobre 10 mm² - Verde | [6 empty] | Percentual de folga | 2% | [36 empty] | V15.6 | Alimentação da Tabela prospectos por Query e alimentação automática do clickup (miro)
| 1 | Kit acessórios AC (eletrodutos, terminais, caixas, etc) | [44 empty] | V15.7 | Ajuste Proposta (iniciar pelo porquê), acertar ajuste target orçamento vendedor
| 1 | Kit Aterramento | [44 empty] | V15.8 | Ajustes de macros e layout, correção do valor do target que apresentava divergência
[47 empty] | V15.9 | Ajuste para trazer mais informações direto do clickup
Solar Group Linha Smart - Distância máxima dos fixadores
| Custo material AC e outros | [7 empty] | Tamanho dos módulos em posição retrato
| Qnt | Material | Valor Distribuidor | Valor Unitário | Valor Total |  | VT Distribuidor |  | <= 1,00x2,00m | <= 1,10x2,20m | <= 1,20x2,30m
| 2 | DPS | 49 | 50 | 100 |  | 98 | Região II (RJ) | 1.85 | 1.75 | 1.6
| 0 | Cabo 4mm² - PVC 750V | 2.9 | 2.95 | 0 |  | 0
| 20 | Cabo 6mm² - PVC 750V | 4.8 | 5 | 100 |  | 96 |  | Distância de borda do telhado recomendada 0,50m | [40 empty] | Prospectos v3=dimensionamento v10.1
| 30 | Cabo 10mm² - PVC 750V | 7.72 | 8.84 | 265.2 |  | 231.6 |  | Distância entre o suporte e a extremidade do perfil recomendada 0,50m | [40 empty] | Prospectos v4=calculo isento de ICMS (enel) (financeiro)
| 0 | Cabo 16mm² - 1kV | 11.97 | 12.86 | 0 |  | 0 | [42 empty] | Prospectos v5=geração de pré-proposta automatica (cópia excel e pdf)
| 0 | Cabo 25mm² - 1kV | 19.8 | 19.8 | 0 |  | 0 |  | Qnt mód | 4 | [39 empty] | Prospectos v6=Coluna de clientes convertidos, e orçamento comparativo com 1,67*kit (Solarthron)
| 0 | Cabo 35mm² - 1kV | 27.66 | 27.66 | 0 |  | 0 |  | Larg. Mód | Tamanho do perfil | [39 empty] | Prospectos v7= Criação de base por bairro; calculo automatico do disjuntor e quantidade de cabos/seção; valor automático do projeto
| 0 | Cabo 50mm² - 1kV | 39.11 | 39.11 | 0 |  | 0 |  | 1 | 4.121 | [39 empty] | Prospectos v8= Criação da tabela de preço por potência e outros ajustes;
| 0 | Cabo 70mm² - 1kV | 56.45 | 56.45 | 0 |  | 0 |  | 1.09 | 4.481 | [39 empty] | Prospectos v9b= Ajuste combrança nova Lei 14.300 sem duplicidade de CDD
| 0 | Cabo >70mm² | 80 | 80 | 0 |  | 0 |  | 1.16 | 4.761 | [39 empty] | Prospectos v10= Criação de autocnsumo remoto para envio de energia para outras Ucs. Ajustes e padronização da aba orçamento com mesmo visual do excel de proposta final. Ajuste dos diferenciais com equipe p´ropria. Tabela de in disjuntores e calculo material CA. Ajuste da corrente de projeto na aba resumo.
| 0 | Disjuntor CA 2p 16A até 2p 40A | 29.98 | 46.9 | 0 |  | 0 |  | 1.2 | 4.921 | [39 empty] | Prospectos v11= Ajuste para lei 14.300 e outros...
| 1 | Disjuntor CA 3p 50A | 48 | 70 | 70 |  | 48 | [42 empty] | Prospectos v11.1= Novo ajuste alteração ANEEL (menor valor entre fio b de CDD)
| 0 | Disjuntor CA 3p 63A | 60 | 80 | 0 |  | 0
| 0 | Disjuntor CA 3p 70A | 60 | 80 | 0 |  | 0
| 0 | Disjuntor CA 3p 80A | 100 | 190 | 0 |  | 0
| 0 | Disjuntor CA 3p 100A | 150 | 199 | 0 |  | 0
| 0 | Disjuntor CA 3p 150A | 400 | 558 | 0 |  | 0
| 0 | Disjuntor CA 3p >=200A | 400 | 559 | 0 |  | 0
| 0 | Condulete 3/4 | 4 | 12.3333 | 0 |  | 0
| 20 | Condulete 1" | 5.6867 | 23.3333 | 466.6667 |  | 113.7333
| 1 | Acessórios condulete | 50 | 100 | 100 |  | 50
|  | Sealtube s/ alma 3/4 | 3.3416 | 4.6 | 0 |  | 0
|  | Sealtube s/ alma 1" | 8.04 | 7.6 | 0 |  | 0
| 0 | Sealtube s/ alma 1 1/2" | 9.2751 | 21 | 0 |  | 0
| 0 | Eletroduto 2" | 20 | 26 | 0 |  | 0
| 0 | Eletroduto 3" | 40 | 55 | 0 |  | 0
| 42 | Terminal Olhal 4-6mm | 0.66 | 0.792 | 33.264 |  | 27.72
| 12 | Terminal Tubular | 0.17 | 0.204 | 2.448 |  | 2.04
| 1 | Quadro CA 12disj | 65 | 92 | 92 |  | 65
|  | Kit Aterramento/haste (ramal 16mm²) |  | 137 | 0 |  | 0
| 1 | Kit Aterramento/haste (ramal 25mm²) |  | 179 | 179 |  | 0
[5 empty] | 0 |  | 0
| 1 | Placa de sinalização Solar |  | 20 | 20 |  | 0
|  | Outros | 10% | 20% | 285.7157 |  | 73.2093
|  | Total | 805.3027 |  | 1714.2944
Tabela Instalação
| Equipe | Preço final
| Cactos | 2457
| Própria | 1500
| Nikael | 1400
| Ramos | 2457
| Vicente | 2293.2
Tabela Cactos - R$/kWp
Até
| 3 | 390
| 5 | 350
| 7 | 320
| 10 | 300
| 13 | 260
| 15 | 250
| Mínimo | 1200
| Valor considerado | 2457
Tabela Nikael - R$/módulo
| Preço por módulo | 100
| Bônus | 10% | Válido ao completar o Checklist
| Mínimo | 700
| Valor considerado | 1400
Tabela Ramos - R$/kWp
| Preço por kWp | 300
Bônus
| Mínimo | 700
| Valor considerado | 2457
Tabela Vicente - R$/kWp
Até
| 3 | 390
| 5 | 350
| 7 | 320
| 10 | 280
| 13 | 250
| 15 | 230
| Mínimo | 700
| Valor considerado | 2293.2
Própria - R$/kWp
| Pessoas | Diária
| 3 | 500
| Valor considerado | 1500
Categoria | Quem? | Referência | Valor
Projeto | Silvio Liberti - KWE Solar | Complexidade pequena/sistema pequeno | 1500
Projeto | Silvio Liberti - KWE Solar | Complexidade maior/mais recursor (drone, termografia etc) | 3000
Instalação | Silvio Liberti - KWE Solar | (R$/kWp) | 250
Margem de lucro | Silvio Liberti - KWE Solar | Percentual somando todos os custos (equipamento+instalação+Projeto+etc) Sistemas menores | 25%
Margem de lucro | Silvio Liberti - KWE Solar | Sistemas maiores | 22%
Sistema | Renato - ART Solar | Sistema pequeno completo (R$/Wp) | 7
Sistema | Renato - ART Solar | Sistema maior completo (R$/Wp) | 5
Instalação | Renato - ART Solar | A partir de 10 módulos (R$/módulo) | 250
Instalação | Renato - ART Solar | Até 10 módulos (R$/módulo) | 275
Instalação | Contrata Sol | Até 4kWp (R$/Wp) | 1
Instalação | Contrata Sol | Até 8kWp (R$/Wp) | 0.9
Instalação | Contrata Sol | A partir de 8kWp (R$/Wp) | 0.82
Instalação | Academia do Sol (Grupo) | Moderadores: R$/módulo | 100
Instalação | Academia do Sol (Grupo) | Pessoa 2: Sistemas pequenos (R$/kWp) | 320
Instalação | Academia do Sol (Grupo) | Pessoa 2: Sistemas maiores (R$/kWp) | 260
Material | Academia do Sol (Grupo) | CA (R$/kWp) | 180
Sistema | Academia do Sol (Grupo) | Sistema pequeno completo (R$/Wp) | 4
Sistema | Academia do Sol (Grupo) | Sistema maior completo (R$/Wp) | 3
Projeto | Academia do Sol (Grupo) | Pessoa 1: Até 10kWp | 1600
Projeto | Academia do Sol (Grupo) | Pessoa 2: Até 5kWp | 800
Projeto | Academia do Sol (Grupo) | Pessoa 2: Até 10kWp | 900
Projeto | Academia do Sol (Grupo) | Pessoa 2: Até 75kWp | 1500
Instalação | Vicente (BlueSol - Nilton) | Até 3kWp (R$/kWp) | 390
Instalação | Vicente (BlueSol - Nilton) | Até 5kWp (R$/kWp) | 350
Instalação | Vicente (BlueSol - Nilton) | Até 7kWp (R$/kWp) | 320
Instalação | Vicente (BlueSol - Nilton) | Até 10kWp (R$/kWp) | 280
Instalação | Vicente (BlueSol - Nilton) | Até 13kWp (R$/kWp) | 250
Instalação | Vicente (BlueSol - Nilton) | A partir de 13kWp (R$/kWp) | 230
Projeto | Engehall | (R$/kWp) | 200
Instalação | Engehall | (R$/kWp) | 250
Material | Engehall | CA (R$/kWp) | 75
Margem de lucro | Engehall | Percentual somando todos os custos (equipamento+instalação+Projeto+etc) Sistemas menores | 20%
Margem de lucro | Engehall | Sistemas maiores | 15%
Projeto | Pieta.tech | Até 5kWp (R$/kWp) | 1180
|  | Até 10kWp (R$/kWp) | 1280
|  | Até 20kWp (R$/kWp) | 1750
|  | Até 30kWp (R$/kWp) | 2750
|  | Até 40kWp (R$/kWp) | 3750
|  | Até 50kWp (R$/kWp) | 4750
|  | Até 60kWp (R$/kWp) | 5750
| Custo por km: | 2.64
| Gasolina: | 1
| Gastos fixos: | 1.64
Informações:
| Consumo(km/l) | 8
| Litro da gasolina | 7
| Média de km rodado: | 5000
| Gasto fixos/ano: | 8200
| Seguro: | 1600
| Depreciação: | 4000
| IPVA: | 1600
| Manutenção: | 600
| Limpeza/ano (1/mês - 12 limpezas): | 400
Distâncias:
| Recreio, meier, tijuca | 15-20km
| Barra, freguesia, taquara | 0-15km
| São João de Meriti, Nova Iguaçú, Belford Roxo | 50km
| Realengo, bangu, guadalupe, Iraja, pavuna, achieta | 30km
Início
Note on B24: VINICIUS L TEIXEIRA: PV = Custos / (1 - Incidências sobre o Faturamento)
Note on O49: Vinicius Teixeira: Meia linha (perfil superior ou inferior)
Note on O50: Vinicius Teixeira: Perfil superior + inferior
Note on J52: Vinicius Teixeira: Região 2 Módulos até 1000x2000m: 1,85m; Módulos até 1100x2200m: 1,75m; Módulos até 1200x2300m: 1,60m;
Note on C60: Vinicius Teixeira: Eletroduto+curvas+Bucha+Cabeçote ou curva de 180°+luvas+caixa, temrinal olhal para cada 40cm de cabo de aterramento.
Note on C99: Vinicius Teixeira: Abraçadeiras, buchas/arruelas, conectores, barramentos, organizador de cabos. +MARGEM SEGURANÇA

## Orç._Vendedor
[6 empty] | 3572.1819 |  |  | 15.24%
|  | Sistema Simulado de 8,19 kWp |  |  | VERIFICAR
KIT Selecionado: Pré Orçamento - Kit SOLIS - 8,55 kWp
Valor do Kit: R$13.003,91
Comissão: | 1.5% | 351.6
Comissão: | 3% | 703.2
Informações do cliente:
Outros Gastos
|  | Tipo de Venda: | FULL
VF Alterado
|  | Target | 23400
|  | Valor Final | 23440
|  | Margem sobre Target | 0.1709%
Valor da proposta (8% a mais): R$ 29.300,00
Estatísticas
|  |  | R$/Wp | Tabela Greener |  |  | Payback (anos) | 2 anos e 2 meses (2,25)
|  | Atual | 2.862 |  |  |  | Fatura antes: | 1099.444
|  | Greener (médio) | 2.58 | 21130.2 |  |  | Fatura depois: | 190.3498
|  | Multiplicador do Kit | 2.6991 | 22106.0011 |  |  | Economia 10 anos | 147766.3954
[7 empty] | Economia 25 anos | 456366.3641
|  | Trabalhar valores entre | 19273.4968 | 27511.7441 |  |  | Gasto em 10 anos | 191152.4332
Kits
Pré-Proposta
1- Outros Gastos:Caso tenha outros gastos como, deslocamento para locais longes, hospedagem, adequações, etc;
2- Comissão externa: em caso de indicação remunerada;
3- VF Alterado: alterar valor dentro da faixa em laranja.
4- Proposta final: Olhar a proposta inicial gerar para fazer sentido os valores
INFORMAÇÕES IMPORTANTES Ligação estava muito ruim Disse que são dois relógios embaixo e em cima Esse valor de 1k está com um pouco se sobra, disse que tem um terreno enorme atrás e caso futuramente algum filho construa Disse para Bia que se chama
Note on C12: VINICIUS L TEIXEIRA: Gastos extras como, deslocamento,pedágios,aluguel, hospedagem. Deslocamento: Município do RJ:+R$0; Niterói/Maricá:+R$500; Região dos Lagos/Angra:+R$1.000. Adequação de padrão: +R$9.000.
Note on C13: FULL: não precisou de ajuda para fechar a venda e lead veio da casa AJUDA: Precisou de ajuda para fechar a venda -0,5% VEND.EXTERNO: Lead veio de vendedor externo -0,5%
Note on C14: <=1%: -0,0% <=1%: -0,0% <=3%: -0,5% <=5%: -1,0%

## Projetos
Responsabilidade Técnica
Projeto
|  | Resposável: | Vinícius Carlos de Lima Teixeira
| Atualizar essas informações | CREA: | 2018125837
| Distância CA | Telefone: | 21976811065
| Distância CC | Email: | vinicius@energiacactos.com.br
ART:
Tipo de Ramal:
| Localização: | Instalação
| n° de fases: | Resposável: | Vinícius Carlos de Lima Teixeira
| In do disjuntor: | CREA: | 2018125837
| Seção do alimentador: | Telefone: | 21976811065
|  | Email: | vinicius@energiacactos.com.br
|  | ART: | 0
Itens para solicitação de Acesso Light <10kWp
|  |  | 00a - Documento Cliente | Solicitar
|  |  | 00b - CNH responsável técnico | -
|  |  | 00c - Procuração Pessoa Física Light | Solicitar
Mapa de Localização - Maps |  |  | 01 - Formulario_Microgeracao_Distribuida_ate10kw | Preencher
Mapa de Localização - Earth |  |  | 02 - 1via contratado art | Solicitar
|  |  | 03 - Diagrama Unifilar | -
|  |  | 04 - Memorial Descritivo - Cactos - Preenchido | Preencher
|  |  | 05 - Formulario_MicroMinigeracao_RGC | Preencher
|  |  | 06 - Certificado de conformidade Inmetro | Site do Inmetro
Gerar Contrato
Gerar Mem. Descritivo
Pendências
Imprimir Formulários
Solicitação de Acesso
Imprimir Procuração
Diagrama Unifilar
Note on P9: Vinicius Teixeira: *Obs, se não estiver presente na instalação, exigir fotos e checkist de comprovação da instalação. Verificando se foi tudo feito de maneira correta e se precavendo de danos futuros.

## Visita Técnica
Visita Técnica
Cliente:
Endereço:
Data/hora:
Telhado:
Foto do telhado, pontos de sombrea/infiltração e SunSurveyor
Qnts Andares:
Altura:
Tipo de Telha
Foto do local de acesso ao telhado
Orientação:
Inclinação:
Possui Sombreamento/obstáculo?
Estado do telhado
Idade do telhado
Qnt telha reserva?
Informações Extras do telhado:
Madeiramento:
Tipo de mateiral:
Estado da estrutura:
Distância entre:
Ripas:
Caibros:
Terças:
Tesoura:
Informações Extras do madeiramento:
Inversor
*Foto do Local!
Tipologia:
Detalhes do local:
Elétrica:
Fotos dos QDCs existentes, pontos de conexão, fiação
Eletroduto pode ser aparente? | [6 empty] | Diagonal | 4.76
Estado da fiação: | [6 empty] | Altura | 0.41486
Qnt Slots Livres: | [6 empty] | Comp. | 4.7419
Seção Cabo alimentador(Seção/DE): | [6 empty] | Ângulo | 5
Possui DR? (foto)
Possui DPS em todas as fases? | [6 empty] | Diagonal | 1.8439
Informações extras da elétrica/inversor: | [6 empty] | Altura | 0.4
[7 empty] | Comp. | 1.8
Distâncias: | [6 empty] | Ângulo | 12.5288
DC (arranjo>StringBox>Inversor)
AC (Invesor>QDca>QDC/Rede) |  |  |  |  | Disjuntores Light |  | Conversão Diametro externo x Seção
[5 empty] | 32 |  | Seção (mm²) | Diâmetro externo (mm)
Ramal de entrada: |  |  |  |  | 40 |  | 4 | 4.2
Foto do ramal, medidor, disjuntor e fiação |  |  |  |  | 63 |  | 6 | 4.8
[5 empty] | 80 |  | 10 | 5.9
[5 empty] | 100 |  | 16 | 6.9
[5 empty] | 125 |  | 25 | 8.5
[5 empty] | 150 |  | 35 | 9.5
[5 empty] | 175 |  | 50 | 11.5
Possui aterramento? |  |  |  |  | 200 |  | 70 | 13.5
Está dentro do padrão? | [6 empty] | 95 | 15
Informações extras do ramal/aterramento:
Outras informações:
Possui local para estacionar o carro e descarregar material?
Caminhão consegue chegar, estacionar e descarregar os itens?
Possui espaço para montar escada?
Possui wifi p/ monitoramento?
Pretende aumentar o consumo?
Prentende enviar energia para outra UC?
Informar motivos de possíveis adequações
Verificar se possui alguma dúvida
Informar próximos passos
Observações Gerais:
Comisisonamento:
Data:
Hora:
Temperatura do ambiente: | 25
Temperatura do módulo: | 50
Módulo:
Vmp: | 43.8
Voc: | 51.6
Vmp_ajust: | 46.5375
Voc_ajust: | 54.825
Teste de polaridade
Registro fotográfico
|  | Voc Min | Voc |  | Voc % | Vmp min | Vmp |  | Vmp %
Arranjo 1: | 10 | 520.8375 | 548.25 | 485.2 | -11.5% | 442.1062 | 465.375 | 394.2 | -15.29%
Arranjo 2: | 5 | 260.4187 | 274.125 | 241.5 | -11.9% | 221.0531 | 232.6875 | 195.5 | -15.98%

## Resumo
Não Excluir/Adicionar linhas! #Erro_na_macro |  |  |  | N° do cliente | C:\Users\vinic\Downloads\[Modelo - Cactos - Dimensionamento V15.11.xlsx]Financeiro
Dados do Cliente | NOMEDOCLIENTE | Nome | FLAVIA LOUZADA | 567 | C:\Users\vinic\OneDrive\Documentos\01 - Documentos\01 - Projetos
| PRIMEIRONOME | Primeiro Nome | FLAVIA | P0675 - Flavia Louzada |  | < nome ajustado
| CPFDOCLIENTE | CPF |  | FLAVIA LOUZADA | Enviar Solicitação de Acesso:
|  | RG | 0 | FLAVIA LOUZADA | mailto:atendimentotecnico@light.com.br?subject=Solicita%C3%A7%C3%A3o%20de%20Acesso%20%28Or%C3%A7amento%20de%20Conex%C3%A3o%29%20-%20Gera%C3%A7%C3%A3o%20Distribu%C3%ADda&body=Boa noite,%0A%0AGostaria%20de%20solicitar%20acesso%20a%20rede%20para%20o%20cliente%3A%0A%0ANome%20do%20propriet%C3%A1rio%3A%20FLAVIA%20LOUZADA%0AN%C3%BAmero%20da%20instala%C3%A7%C3%A3o%3A%200%0A%0ASegue%20no%20anexo%20a%20documenta%C3%A7%C3%A3o%20necess%C3%A1ria.%0A%0A
|  | Órgão Emissor | 0 | =SEERRO(SE(D4="CNPJ";E2;E3&" "&DIREITA(E2;NÚM.CARACT(E2)-LOCALIZAR("#";SUBSTITUIR(E2;" ";"#";NÚM.CARACT(E2)-NÚM.CARACT(SUBSTITUIR(E2;" ";))))));E2)
| DATADENASCIMENTO | Nascimento | [7 empty] | Informações para Emissão de NF
| EMAILDOCLIENTE | Email | flavialouzada@uol.com.br
| CELULARDOCLIENTE | Celular | (5521) 9 8866-2268 | 5521988662268 | [5 empty] | Cliente | CPF/CNPJ | Email | Endereço | Município | Estado
|  | Telefone | 0 | [6 empty] | FLAVIA LOUZADA |  | flavialouzada@uol.com.br |  |  | RJ
| ESTADODOCLIENTE | Estado | RJ
| MUNICIPIODOCLIENTE | Município
| ENDEREÇODOCLIENTE | Endereço Real
| ENDEREÇODAUC | Endereço Fatura |  | - /RJ
| BAIRRODOCLIENTE | Bairro
| CEPDOCLIENTE | CEP | 0 | Valor numérico | Graus | Minutos | Segundos
| LATITUDEDAUC | Latitude |  |  | #VALUE! | #VALUE! | #VALUE!
| LONGITUDEDAUC | Longitude | Preencher | Preencher | #VALUE! | #VALUE! | #VALUE!
| LATITUDEGMS | Latitude (graus.minutos.segundos)
| LONGITUDEGMS | Longitude (graus.minutos.segundos)
Se CNPJ | REPRESENTANTELEGAL | Representante Legal
| CPFDOREPRESENTANTE | CPF | 000.000.000-00
| NUMERODOENDERECO | NUMERO DO CLIENTE | 0
| RUADOCLIENTE | Rua do cliente
|  |  |  | Razão Social | Canal da solicitação | Email | Site solicitação
Dados da concessionária | CONCESSIONARIADOPROJETO | Concessionária | Light | Light SESA | Email | atendimentotecnico@light.com.br | atendimentotecnico@light.com.br
| GRUPODAUC | Grupo/Sub-grupo | B1 - Residencial
| TIPODEFORNECIMENTO | Tipo de Fornecimento | 0
| EBIFASICO | É Bifásico?
| ETRIFASICO | É Trifásico?
| QNTDEFASES | Quantidade de Fases | Verificar
|  | CDD (kWh) | 100
| TENSAODEFORNECIMENTO | Tensão de Alimentação | 127/220V | 127
|  | Modalidade Tarifária | Convecional
| NUMERODOCLIENTE | Nº do Cliente | 0
| NUMERODAUC | Nº da Instalação | 0 |  | Benef.1 | Benef.2 | Benef.3 | Total | Total atual
Dados de consumo (fatura) |  | Jan |  | 1152 | 0 | 0 | 0 | 1152 | 1152
|  | Fev |  | 1152 | 0 | 0 | 0 | 1152 | 1152
|  | Mar |  | 960 | 0 | 0 | 0 | 960 | 960
|  | Abr |  | 864 | 0 | 0 | 0 | 864 | 864
|  | Mai |  | 672 | 0 | 0 | 0 | 672 | 672
|  | Jun |  | 576 | 0 | 0 | 0 | 576 | 576
|  | Jul |  | 576 | 0 | 0 | 0 | 576 | 576
|  | Ago |  | 672 | 0 | 0 | 0 | 672 | 672
|  | Set |  | 672 | 0 | 0 | 0 | 672 | 672
|  | Out |  | 672 | 0 | 0 | 0 | 672 | 672
|  | Nov |  | 768 | 0 | 0 | 0 | 768 | 768
|  | Dez |  | 960 | 0 | 0 | 0 | 960 | 960
| CONSUMOMEDIOMENSAL | Média | 808kWh | 808 | 0 | 0 | 0 | 808 | 808
|  | Mínimo |  | 576 | 0 | 0 | 0 | 576 | 576
| CONSUMOANUAL | Total/ano | 9.696kWh | 9696 | 0 | 0 | 0 | 9696 | 9696
|  | Incremendo de Geração/mês |  | 0 | 0 | 0 | 0 | 0
|  | Incremendo de Consumo/mês |  | 0 | 0 | 0 | 0 | 0
|  | Média Corrigida |  | 808 | 0 | 0 | 0 | 808 | 808
|  | Participação total |  | 100% | 0% | 0% | 0% | 100% | 100%
|  | LOCAL DA INSTALAÇÃO | RESIDENCIAL
|  | Incremento de consumo real | 4.4%
HSP (CRESESB) |  | Nome da Estação | RIO DE JANEIRO
|  | Distância da UC | 4.2
|  | Ângulo | Plano Horizontal
|  | Inclinação | 0
| HSPJAN | Jan | 5.58
| HSPFEV | Fev | 6.02
| HSPMAR | Mar | 5.24
| HSPABR | Abr | 4.92
| HSPMAI | Mai | 4.32
| HSPJUN | Jun | 4.18
| HSPJUL | Jul | 4.08
| HSPAGO | Ago | 4.81
| HSPSET | Set | 4.62
| HSPOUT | Out | 4.95
| HSPNOV | Nov | 4.83
| HSPDEZ | Dez | 5.36
| HSPMED | Média | 4.9092
|  | Delta | 1.94
|  | Mínimo | 4.08
|  | Máximo | 6.02
Dados de Temperatura (INMET) |  | Nome da Estação | RIO DE JANEIRO
| TEMPJAN | Jan | 32.2
| TEMPFEV | Fev | 31.2
| TEMPMAR | Mar | 30
| TEMPABR | Abr | 27.8
| TEMPMAI | Mai | 26.7
| TEMPJUN | Jun | 26.4
| TEMPJUL | Jul | 27
| TEMPAGO | Ago | 26.7
| TEMPSET | Set | 28.2
| TEMPOUT | Out | 29.4
| TEMPNOV | Nov | 30.3
| TEMPDEZ | Dez | 29
| TEMPMED | Média | 28.7417
| TEMPMIN | Mínimo | 11.1 | 11.1
|  | Máximo | 32.2
|  | Nível da Simulação | 1
Posição | ORIENTACAOARRANJO | Orientação | ÉS-NORDESTE
| DESVIOAZIMUTAL | Desvio Azimutal | 60° | 60
| INCLINACAOARRANJO | Inclinação | 15
Perdas sistêmicas | FDG | TD | 68,88% | 68.88%
|  | Orientação | 8%
|  | Inclinação | 0%
|  | Sombreamento | 3%
|  | Linha do Horizonte | 1%
|  | Temperatura | 8.622%
|  | Mismatch | 1%
|  | Sujidade | 4%
|  | Cabos CC | 0.5%
|  | Cabos CA | 0.5%
|  | Oversizing/Clipping | 0%
|  | Inversor | 4.5%
|  | Total | 31.12%
Geração considerada |  | Jan |  | 1092.485
|  | Fev |  | 1060.3731
|  | Mar |  | 923.2631
|  | Abr |  | 786.6805
|  | Mai |  | 653.3252
|  | Jun |  | 602.1559
|  | Jul |  | 606.0109
|  | Ago |  | 780.8259
|  | Set |  | 770.68
|  | Out |  | 924.4379
|  | Nov |  | 926.0802
|  | Dez |  | 1097.5655
| GERACAOMEDIA | Média Mensal | 852kWh | 851.9903
| GERACAOMEDIAANUAL | Geração Anual | 10.224kWh | 10223.8832
|  | Geração Anual para ano 2 |  | 10142
Tamanho do sistema |  | Valor médio de geração | 808
|  | Tamanho do sistema s/ perdas | 5.4863
|  | Tamanho do sistema c/ perdas | 7.9654
|  | Sistema Utilizado | 8.19
| AREADEMODULOS | Área utilizada | 38,0m² | 37.9738
|  | Qnt. de módulos necessários | 13.616
|  | Número da Proposta | 1
Arranjo por inversor |  | Módulos Série | 0 | Excluido da aba simulação
|  | Módulos Paralelo | 0 | Excluido da aba simulação
|  | MPPTs | Mai | Excluido da aba simulação
2 anos e 2 meses (2,25)
Por Módulo |  | Tensão máxima | 54.0381
|  | Corrente máxima | 14.2276
Por Arranjo |  | Tensão máxima | 0
|  | Corrente máxima | 0
| TEMPMINCONSIDERADA | Temperatura mínima considerada | 6,1°C | 6.1
|  | Tamanho do Sistema: | Microgeração <= 10kWp
Resumo do sistema | NOMEDOSISTEMA | Nome do sistema: | SFCR Flavia Louzada
|  | Kit Escolhido | Amara - SOLIS - 8,55kWp - R$13003,91
| QNTDEMODULOS | Quantidade de Módulos: | 14
| QNTDEINVERSORES | Quantidade de Inversores: | 4
| POTPICOMODULOSKWP | Potência-pico de módulo (kWp): | 8.19 | 8,19kWp
| POTPICOMODULOS | Potência-pico de módulo (Wp): | 8190 | 8.190Wp
| POTPICOINVERSORKWP | Potência-pico de inversor (kWp): | 10
| POTPICOINVERSOR | Potência-pico de Inversor (Wp): | 10.000Wp | 10000
| POTENCIAPICODOSIST | Potência-pico do sistema: | 8,19kWp | 8.19
| FC | Fator de Capacidade (FC): | 14,25% | 14.25%
| PR | Performance Ratio (PR): | 69,67% | 69.67%
|  | Oversize do Inversor: | 81.9% | Oversize do Inversor: 82%
|  | Tensão do Inversor: | 220 | MONOFÁSICO | 1
|  | Corrente do projeto: | 42.8114
Inversor | FABRICANTEDOINVERSOR | Fabricante: | FoxEss | Dimensões:
| MODELODOINVERSOR | Modelo: | Q1-2500-E
| TIPODOINVERSOR | Tipo do inversor: | Microinversor
|  | Potência máx AC: | 2500
| PNOMINVCA | Potência Nominal AC: | 2.500W | 2500
| VINVAC | Tensão AC: | 220V | 220
| IMAXINVAC | Corrente máxima AC: | 11,36A | 11.36
| INOMINVAC | Corrênte Nominal AC: | 11,36A | 11.36
| EFICIENCIADOINVERSOR | Eficiência: | 95,50% | 95.5%
| THD | THD: | 300% | 300%
| PMAXINVDC | Potência máx DC: | 2.800W | 2800
| VMAXINVDC | Tensão máx DC: | 60V | 60
| VMININVDC | Tensão mín DC: | 32V | 32
| VMAXMPPTDC | Vmax MPPT: | 50V | 50
| VMINMPPTDC | Vmin MPPT: | 24V | 24
| NMPPTS | Nº de MPPTs: | 4
| IMAXINVDC | Corrente máxima DC: | 26,00A | 26
| COMPINV | C: | 276mm | 276
| LARGINV | L: | 358mm | 358
| PROFINV | P: | 36mm | 36
| PESOINV | Peso: | 6,00kg | 6
Módulo | FABRICANTEDOMODULO | Fabricante: | DAH SOLAR
| MODELODOMODULO | Modelo: | DHN-72X16/BF/FS - 585W | 585W
| TECNOLOGIADOMODULO | Tecnologia: | BF+N-TYPE
| POTENCIADOMODULO | Potência Máx STC: | 585W | 585
| EFICIENCIADOMODULO | Eficiência | 22,65% | 22,65%
| NUMERODECELULAS | Número de céludas: | 144
| PESODEMODULOS | Peso total dos módulos: | 406,00kg | 406
| PESOPORAREA | Peso por área: | 10,69kg | 10.6916
| VMP | Vmp: | 43,80V | 43.8
| IMP | Imp: | 13,36A | 13.36
| VOC | Voc: | 51,60V | 51.6
| ISC | Isc: | 14,20A | 14.2
| TOLERANCIAPOTENCIA | Tolerância de Potência: | 0/+5%
| TEMPDEOPERACAO | Temperatura de Operação: | -40°C / 85°C
| COEFICIENTEPOTENCIA | Coeficiente de Temp. da Potência: | -0,30% | -0.3%
| COEFICIENTETENSAO | Coeficiente de Temp. da Tensão: | -0,25% | -0.25%
| COEFICIENTECORRENTE | Coeficiente de Temp. da Corrente: | 0,05% | 0.046%
| COMPRIMENTOMODULO | Altura do módulo: | 2.278mm | 2278
| LARGURAMODULO | Largura: | 1.134mm | 1134
| PROFUNDIDADEMODULO | Profundidade: | 32mm | 32
| PESOMODULO | Peso: | 29,00kg | 29
| CONECTOR | Conector: | MC4
Cabo CC (Solar) | MARCACABOCC | Fabricante: | SIL
| MODELOCABOCC | Modelo: | ATOXSIL SOLAR 1,8kV
| ISOLACAO | Isolação: | 1800
| SECAOCABOCC | Seção nominal: | 4
|  | Eletroduto (tamanho) | 0
Cabo CA | MARCACABOCA | Fabricante: | Sil
| MODELOCABOCA | Modelo: | FLEXSIL PVC 750V
| SECAOCABOCA | Seção nominal: | #10,0mm² | 10
| ELETRODUTOCA | Eletroduto (tamanho) | 1
| SECAOCABOPE | Terra | #10,0mm² | 10
Estrutura de fixação | FABRICANTEESTFIX | Fabricante: | Fabricantes
| MODELOESTFIX | Modelo | Modelo
|  | Telhado | 0
|  | Quantidade | 4
Proteção |  | Fabricante Disjuntor CA | WEG
|  | Modelo Disjuntor CA | 0
| DISJUNTORSOLAR | In do disjuntor | 50 | 2
| MARCADPS | Fabricante DPS CA | Clamper
| MODELODPS | Modelo DPS CA | Front 20kA - 175V - Classe II
| TENSAODPS | Tensão DPS CA | 175V | 175
| IKDPS | Ik DPS CA | 20kA | 20
|  | Disjuntor/Fusível CC | 0
|  | DPS CC | 0
Garantias |  | Garantia do Inversor | 15
|  | Garantia Espansível (inversores) | 15
|  | Garantia dos módulos | 15
|  | Garantia de performance | 30
Visita Técnica |  | Comprimento
Largura
Área (CxL)
|  | Altura do Telhado | 0
|  | Tipo de Telhado | 0
| DISJUNTORENTRADA | Disjuntor | 0A | 0
| CARGAINSTALADA | Carga Instalada | #VALUE! | #VALUE!
Seção do Condutor Entrada:
| SECAODOCABO | Seção do Condutor Saída: | 0 | #VALUE!
Tipo de Conexão (FNT)
|  | Possui aterramento Funcional? | 0
Possui aterramento de Proteção?
Esquema de Aterramento
|  | Possui DPS?Classe? | 0
|  | Distância DC (String-StringBox-Inversor) | 0
|  | Distância AC (Inversor - QDC) | 0
| DISJUNTORDOQDC | Disjuntor do QDC | 0
|  | Tipo de Ramal | Aéreo
| EAEREO | É aéreo? | X
| ESUBTERRANEO | É subterraneo?
|  | Valor do Kit Fotovoltaico | 13003.91
Orçamento
|  | Valor do Kit CA | 805.3027
|  | Instalação | 1500
|  | Projeto, regularização e ART | 0
|  | Margem de Lucro / Comissão (%) | 15.24%
|  | Margem de Lucro / Comissão (R$) | 3572.1819
|  | Desconto (%) | 2.02%
|  | Desconto (R$) | 483.2557
|  | Impostos (%) | 6%
|  | Impostos (R$) | 626.1654
|  | Desconto Excepcional | 483.2557
Frete
|  | Total | 26044.4444
|  | Valor por kW sem desconto | 3180.0298 |  |  |  | 0.8
|  | Valor por W sem desconto | 3.18 |  |  | Desconto aplicado | 20% | -20%
|  | Valor por m² | 685.8529 |  |  | Percentual de aumento do kit | 8%
|  | VF ajustado | 0 |  | parcela (12x) | parcela (18x) | Valor cheio | Valor com 10% de desconto
| VALORTOTAL | Total c/ Desconto | R$ 23.440,00 | 23440 | 2344 | 1627.7778 | 29300 | 23440 | PayBack de 2 anos e 2 meses
|  | Valor por kW | 2862.0269
|  | Valor por W | 2.862
|  | Valor por m² | 617.2676
|  | Prazo de entrega | 13
| VALORENTRADA | Valor de Entrada | 0 | parcela (12x) | parcela (18x)
| VALORMICRO | Valor do micro deye | 26252.8 | 2625.28 | 1823.1111 |  | 32800 | 26240 | PayBack de 2 anos e 5 meses
| VALORENPHASE | Valor do enphase | 38676 | 3867.6 | 2685.8333 |  | 48300 | 38640 | PayBack de 3 anos e 6 meses
Financeiro |  | Inflação da fatura de energia/ano | 10%
|  | Taxa de Desconto | 2%
|  | Depreciação do sistema/ano | 0.7%
|  | Custo de O&M/ano | 0%
|  | Fator de Simultaneidade | 30%
|  | Economia Bruta | 432926.3641
|  | VPL | 324637.017
|  | TIR | 50.23% | Rentabilidade Mensal: | 3,9% a.m.
|  | Taxa de Lucratividade | 14.8497
|  | Payback Simples | 2.2472 | 2 anos e 2 meses
|  | Anos (Payback) | 2
|  | Meses (Payback) | 2
|  | Dias (Payback) | 30
|  | Payback Descontado | 2.3176 | 2 | 3 | 25
|  | Financimaneto em | 60
|  | Carência do Financiamento | 60
|  | Parcela do Financiamento | 844.8559
|  | Soma das parcelas do financiamento | 50691.3538
|  | Taxa de Juros (financiamento) | 2.796%
|  | Payback Simples (Financiamento) | 0 | 0 | 0 | 0 | 0 anos e 0 meses
|  | Financeira | BV | Gasto em 10 anos
|  | Fatura Média Mensal sem geração (ano 2) | 1099.444 | 191152.4332
|  | Fatura Média Mensal com geração | 190.3498
|  | Economia média mensal | 909.0942
|  | Economia Percentual | 82.69%
|  | Fatura média atual (ano 1) | 999.4946
|  | Previsão de aumento no consumo: | 4.4%
|  | Consumo médio previsto | 843.552
|  | Valor da tarifa (R$/kWp) | 1.1849 | 1.3034
|  | Dificuldade de instalação | 3
| DATAINSTALACAO | Data da instalação (Previsto): | 4588100%
| TEMPODEINSTACAO | Tempo de instalação (Previsto): | 4 | 4d
| DATACOMISSIONAMENTO | Data de Comissionamento (Previsto): | 4588600%
Responsabilidade Técnica
Projeto:
|  | Resposável: | Vinícius Carlos de Lima Teixeira
|  | CREA: | 2018125837
|  | Telefone: | 21976811065
|  | Email: | vinicius@energiacactos.com.br
| ARTDOPROJETO | ART: | 0 | *Obs, se não estiver presente na instalação, exigir fotos e checkist de comprovação da instalação. Verificando se foi tudo feito de maneira correta e se precavendo de danos futuros.
Instalação:
|  | Resposável: | Vinícius Carlos de Lima Teixeira
|  | CREA: | 2018125837
|  | Telefone: | 21976811065
|  | Email: | vinicius@energiacactos.com.br
| ARTDEINSTALAÇÃO | ART: | 0
Sustentabilidade |  | Taxa de kg_CO2/kWh | 0.075 | Segundo o Ministério da Ciência, Tecnologia e Inovações, estima-se que para cada kWh gerado, há uma redução de 0,0750kg de CO2 por mês (referência 2019 - http://www.mctic.gov.br/mctic/opencms/ciencia/SEPED/clima/textogeral/emissao_corporativos.html).
| KGCO2MES | kg de CO2/mês | 63.8993
| KGCO2ANO | kg de CO2/ano | 766.7912
| KGC0225ANOS | kg de CO2/25anos | 19169.7811
|  | Absorção de kg_CO2/árvore | 12.48
|  | Absorção de kg_CO2/árvore - 20 anos | 249.6
| ARVORESANO | Equivalencia de arvores/ano | 62
| TEMPOARVORE20ANOS | Tempo equivalente 1 arvore em 20 anos | 3 meses e 28 dias
|  | Proposta anexa | n° 0 com geração anual previsa de 10.142kWh
| DATAASSPROPOSTA | Data assinatura proposta comercial | 2025-07-28
| PROTECAOPLANILHA | Status da Proteção | #NAME?
| USUARIOEXCEL |  | VINICIUS L TEIXEIRA | Olá, VINICIUS L TEIXEIRA! Bom te ver de novo! - Acesso até 25/06/2026
| Tipo de usuário |  | GESTOR
|  | Validade da planilha | 4619800%
|  | Link de salvamento | #N/A
Note on D175: Vinicius Teixeira: Utilizado uma temperatura, 5°C menor, que a mínima histórica absolula.
Note on D195: Vinicius Teixeira: Também conhecido como Índice de Rendimento
Note on D383: Vinicius Teixeira: Fatura média da aba financeiro retirando o percentual de aumento do valor

## Pré-Proposta
- Pré-Proposta - FLAVIA LOUZADA - 8,19 | 2
Número da pré-proposta
2
PRÉ PROPOSTA COMERCIAL SISTEMA FOTOVOLTAICO CONECTADO A REDE
CLIENTE: FLAVIA LOUZADA
ENDEREÇO: - /RJ
CEP: 0
RESPONSÁVEL: Engº VINÍCIUS TEIXEIRA
CREA: 2018125837
VALIDADE DA PROPOSTA: 5 DIAS CORRIDOS
Por que ter Energia Solar?
Como Funciona?
Sobre a Cactos
Nossos Diferenciais
Análise de Consumo
Para este estudo foi previsto um aumento no consumo de 4,4% e todas as informações descritas nesse material estarão baseadas neste aumento. Foi considerado um consumo diurno de 30,0% em relação ao consumo total.
|  | Consumo Médio Atual: 808 kWh | [8 empty] | Consumo Médio Futuro: 844 kWh
|  | Consumo Anual: 9696 kWh | [8 empty] | Consumo Anual: 10123 kWh
|  | Valor médio pago em fatura: R$ 999,49 | [8 empty] | Valor médio pago em fatura: R$ 1099,44
|  | Valor da tarifa: R$ 1,18 | [8 empty] | Valor da tarifa: R$ 1,30
LCOE: R$0,16
O Sistema
14 Módulos FV de 585Wp | [13 empty] | Área Utilizada:
37,97 m²
Sustentabilidade
|  |  |  | 63,90 kg de CO₂/mês | [6 empty] | 62 árvores/ano
|  |  |  | 766,79 kg de CO₂/ano | [5 empty] | 3 meses e 28 dias equivalem a absorção de 1 árvore em 20 anos
19169,78 kg de CO₂/25anos
Etapas do Projeto
Etapa atual
Cactos
Cliente
* Prazos estimados podendo sofrer alteração por motivos externos | [15 empty] | Light
ITENS INCLUSOS
|  |  | 1x | Kit Fotovoltaico (Módulos, inversor/microinversor, Stringbox)¹
|  |  | 1x | Cabos CC - Solar - Vermelho e Preto ²
|  |  | 1x | Kit de Perfis, emendas, ganchos e parafuso estrutural
|  |  | 1x | Kit de Conectores
|  |  | 2x | Protetor surto DPS CA
|  |  | 1x | Cabo de Cobre - Preto e Verde
|  |  | 1x | Kit acessórios AC (eletrodutos, terminais, caixas, etc)
[6 empty] | Projeto |  |  |  | INCLUSO
[6 empty] | Instalação |  |  |  | INCLUSO
[6 empty] | ART |  |  |  | INCLUSO
[6 empty] | Homologação |  |  |  | INCLUSO
[6 empty] | Frete |  |  |  | INCLUSO
[6 empty] | Monitoramento |  |  |  | INCLUSO
OPCIONAIS
1- Criação de Maquete 3D para estudo de Sombreamento - R$1.970 (reembolsável)
2- Acompanhamento remoto semanal por equipe especializada + Relatórios - R$30/mês
3- Seguro Anual⁴ contra riscos diversos - 0,99%/ano
Garantias
|  |  | 15 |  |  |  |  | Descrito na próxima página | [5 empty] | 1 ano
Performance: 30 anos
SIMULAÇÃO EM 3D
Investimento
| VALOR FINANCIADO*: |  |  |  | até
| O valor mensal médio da fatura é de R$1.099,44 | [8 empty] | Em 10 anos sem Energia Solar gastará R$191.152,43
Análise Econômica
|  |  |  | Fatura Média Mensal sem Geração |  |  | Fatura Média Mensal com Geração |  |  |  |  | Economia Média Mensal | Economia Percentual
|  |  |  | 1099.444 |  |  | 190.3498 |  |  |  |  | 909.0942 | 82.69%
*valores para o segundo ano (já considerando os créditos acumulados), economia aumenta para os outros anos, pela proteção inflacionária que o sistema gera.
** a fatura média com geração é uma estimativa mensal e pode variar de acordo com o consumo.
VALIDADE DA PROPOSTA: 5 DIAS CORRIDOS
60x
Na Geração Distribuída (GD), a energia gerada pelo Sistema Fotovoltaico pode ser consumida instantaneamente pelos equipamentos da Unidade Consumidora (residência) e seu excedente injetado na rede da concessionária local para utilização posterior.
A rede da concessionária funciona como uma "grande bateria" armazenando o excedente de energia para ser consumida a noite, por exemplo.
Caso haja no mês uma geração maior que o consumo, essa diferença fica armazenada na forma de créditos que podem ser utilizados em até 60 meses.
O Medidor Bidirecional contabiliza os valores de energia consumidos e injetados.
Redução significativa na fatura de energia;
Mais conforto;
Reinvestir na empresa;
Viajar mais;
Aumentar poder de compra;
Proteção contra a inflação;
Investimento com um melhor custo/benefício;
Baixa manutenção;
Valorização do imóvel;
Escolha de uma energia limpa, que ajudará na redução de emissão de CO₂.
8,19 kWp
Potência Instalada
REDUÇÃO NA EMISSÃO DE CO2*
ÁRVORES EQUIVALENTES**
*A energia solar fotovoltaica é uma forma de frear a emissão de gases causadores do efeito estufa por ser uma energia limpa. Ela reduz a necessidade de geração através de geradoras térmicas.
**A neutralização de carbono por plantio de árvore acontece através do "sequestro de carbono" da atmosfera, que é retirado do meio ambiente e fixado na biomassa do planeta. Mais efetivo que plantar árvores para melhorar a qualidade do ar que respiramos, é instalar sistemas fotovoltaicos, que reduzem a necessidade de geração pela queima de derivados do petróleo, reduzindo assim a emissão de CO₂ no ambiente.
*Estimativa de Financiamneto. Sujeito análise de crédito. A simulação não configura oferta. Parcelas de 12x a 144x e carência até 120 dias.
CENÁRIO ATUAL
CENÁRIO FUTURO PREVISTO
Quem coloca um sistema de energia solar, tende a consumir mais energia, através por exemplo, do aumento de uso do ar condicionado ou pela aquisição de novos equipamentos elétricos.
Para este estudo foi previsto um aumento no consumo de 4,4% e todas as informações descritas nesse material estarão baseadas neste aumento. Foi considerado um consumo diurno de 30,0% em relação ao consumo total.
R$844,86
Estimativa do 2° ano
MÓDULOS
INVERSOR
MÃO DE OBRA
R$324.637,02
Valor Presente Líquido (VPL)
Valor de economia futura trazido ao valor presente
50%
Taxa Interna de Retorno (TIR)
Taxa de retorno que o sistema trará (comparar com taxas de Selic, poupança, etc)
2 anos e 2 meses
Payback
Tempo em que a economia pagará o valor investido
0 anos e 0 meses
Payback – (FINANCIAMENTO)
Tempo em que a economia pagará o valor investido ao optar pelo financiamento
Economia Bruta em 25 anos
Valor total economizado no período
R$ 432.926,36
3,9% a.m.
Rentabilidade Mensal
Rentabilidade que a economia mensal gera comparado com o valor do investimento
Gerar
Proposta Inicial
Parâmetros:
  Para estudo de geração foi considerado diversos fatores de perda, como temperatura, inclinação, orientação, mismatch, sombreamento, sujidade, entre outros;
  Para estudo de sombreamento e irradiação será utilizado software específico para maior assertividade;
  A geração prevista foi baseada em histórico de irradiância para o local onde será instalada a usina e poderá apresentar divergências para períodos climáticos atípicos.
  Todos os cuidados foram tomados e cálculos realizados para se obter a maior taxa de assertividade dos valores.
*Informações baseadas em análise preliminar podendo sofrer alteração após a visita técnica, onde serão analisados área útil, sombreamento e outros fatores que possam impactar na geração do sistema.
¹ Por se tratar de uma proposta inicial, não especificamos os modelos de equipamentos nesta etapa. Serão descriminados após a visita técnica onde será coletado informações importantes para essa definição como área disponível e local de alocação. Trabalhamos com as melhores marcas de inversor/microinversor e módulos do mercado como: Solis, Sungrow, Hoymiles, NEP, Enphase, SolarEdge, Astronergy, DAH, Longi, Osda, Trina entre outras.
² Os cabos, nessa proposta inicial estão cotados para uma distância máxima de 10m do sistema ao ponto de conexão.
3 Foi considerado para essa proposta telhado cerâmico, fibrocimento ou metálico. Estruturas de laje, solo e outros, acarretam alteração de valor.
⁴ Cobertura a danos de força maior (incêndio, raio, vendaval), roubo/furto, danos elétricos e tempo sem geração. Valor: 0,99%/ano (opcional).
³ A plataforma SolarZ simplifica as informações de geração e consumo, gerando relatórios explicativos que facilitam a compreensão.
Orçamento
Prospectos
Apenas:
R$29.300,00
18x
R$1.627,78
ou à vista:
Apenas:
R$32.800,00
18x
R$1.823,11
ou à vista:
Apenas:
R$48.300,00
18x
ou à vista:
CONHECIMENTO
A CACTOS possui mais de 7 anos de experiência com Energia Solar e está sempre se atualizando nesse mercado dinâmico, seja com treinamentos, consultorias, eventos, e utilizando os melhores programas existentes no mercado, para entregar o melhor que você pode ter!
Nossa equipe de instalação possui todas as certificações necessárias para realização do trabalho, seja relacionado a instalações elétricas assim como trabalho em altura.
Todos os nossos sistemas possuem seguro de instalação e responsabilidade civil e ofertamos também o seguro do sistema que pode ser renovado anualmente.
SEGURANÇA
Já atendemos diversas cidades do Rio de Janeiro, desde residências pequenas até grandes comércios.
Temos 100% de aprovação dos nossos clientes, a sua satisfação é o que nos motiva!
CONFIABILIDADE
Toda proposta é diferente!
Um sistema de Energia Solar não é um monte de placa no telhado; é a economia que almeja com a segurança e qualidade que precisa.
Hoje temos um leque de produtos para todos os bolsos, mas sem abrir mão desses 3 pilares.
Por isso, somos afirmativos: Cobrimos qualquer proposta com os mesmos entregáveis nossos!
PONHA NA BALANÇA
14 Módulos FV de 585Wp
Aceite da Proposta
Visita Técnica
Instalação
Processo de Homologação
Troca do Relógio
Prazo aproximado
50 dias
15-30d
7d
Recebimento do Material
Realização do Projeto
13d
3d
4d
Aceite da Proposta Final e Assinatura do Contrato
R$2.685,83
Temos um time de pós-venda que te dará todo o suporte mesmo depois da conclusão da instalação, para garantir a melhor experiência para você, além de materiais em PDF e vídeos explicativos.
Acompanhamento semanal e remoto do sistema* para uma rápida identificação de problema, minimizando o tempo sem geração.
Acesso a plataforma parceira SolarZ*, que simplifica e consolida as informações da fatura e da geração de energia.
PÓS-VENDA
Realizamos uma análise com drone, gerando uma maquete em 3D* do estabelecimento. Na sequência utilizamos esse modelo no melhor software do mercado - PV*Sol* - para calcular de maneira assertiva sua geração, de hora em hora, para todos os dias do ano.
Resultado: Precisão das medidas, visibilidade do sistema antes mesmo da isntalação e assertividade >90% na estimativa de geração.
PROJETO
Nosso time de engenharia estará presente em todas as etapas: Visita Técnica, Projeto, Layout, Instalação, Acompanhamentos pós-instalação.
Será preparado um projeto detalhado, evitando erros na instalação, além da realização de todos os testes após a instalação, para garantir que seu sistema está funcionando da melhor forma.
E o melhor: Nosso time de engenharia é próprio!
ENGENHARIA
Com a CACTOS a qualidade da sua entrega é garantida. O nosso objetivo é solucionar suas dores e não gerar mais problema.
Somos peritos nas áreas da Elétrica e Energia Solar e nesses mais de 7 anos, já realizamos diversos laudos e manuteções corretivas de sistemas existentes; alguns que inclusive acarretaram em perda da garantia, resultante de erros no processo de instalação.
QUALIDADE
-20%
R$ 38.640,00
R$ 26.240,00
R$ 23.440,00
PayBack de 2 anos e 5 meses
PayBack de 3 anos e 6 meses
PayBack de 2 anos e 2 meses
60x
R$844,86
Apenas:
R$29.300,00
18x
R$1.627,78
ou à vista:
Apenas:
R$32.800,00
18x
R$1.823,11
ou à vista:
Apenas:
R$48.300,00
18x
ou à vista:
R$2.685,83
20%
R$ 38.640,00
R$ 26.240,00
R$ 23.440,00
PayBack de 2 anos e 5 meses
PayBack de 3 anos e 6 meses
PayBack de 2 anos e 2 meses
20%
20%
-20%
-20%

## Proposta Comercial
Versão Atual: 1
PROPOSTA COMERCIAL SISTEMA FOTOVOLTAICO CONECTADO A REDE
CLIENTE: FLAVIA LOUZADA
ENDEREÇO: - /RJ
CEP: 0
RESPONSÁVEL: Engº VINÍCIUS TEIXEIRA
CREA: 2018125837
VALIDADE DA PROPOSTA: 3 DIAS CORRIDOS
Por que ter Energia Solar?
Como Funciona?
Sobre a Cactos
Nossos Diferenciais
Análise de Consumo
Para este estudo foi previsto um aumento no consumo de 4,4% e todas as informações descritas nesse material estarão baseadas neste aumento. Foi considerado um consumo diurno de 30,0% em relação ao consumo total.
|  |  | Consumo Médio Atual: 808 kWh | [8 empty] | Consumo Médio Futuro: 844 kWh
|  |  | Consumo Anual: 9696 kWh | [8 empty] | Consumo Anual: 10123 kWh
|  |  | Valor médio pago em fatura: R$ 999,49 | [8 empty] | Valor médio pago em fatura: R$ 1099,44
|  |  | Valor da tarifa: R$ 1,18 | [8 empty] | Valor da tarifa: R$ 1,30
LCOE: R$0,16
O Sistema
14 Módulos FV de 585Wp | [13 empty] | Área Utilizada:
37,97 m²
Sustentabilidade
[5 empty] | 63,90 kg de CO₂/mês | [6 empty] | 62 árvores/ano
[5 empty] | 766,79 kg de CO₂/ano | [5 empty] | 3 meses e 28 dias equivalem a absorção de 1 árvore em 20 anos
19169,78 kg de CO₂/25anos
Etapas do Projeto
Etapa atual
Cactos
Cliente
* Prazos estimados podendo sofrer alteração por motivos externos | [17 empty] | Light
Análise 3D
ITENS INCLUSOS
|  |  |  | 1 | Kit Fotovoltaico
|  |  | 14 |  | Módulo DHN-72X16/BF/FS - 585W
|  |  | 4 |  | Microinversor Q1-2500-E
|  |  |  | 1 | Sistema de Monitoramento Remoto
|  |  |  | 1 | StringBox (caso seja necessário)
|  |  | 20 |  | Cabos CC - Solar 4,0mm² - Preto
|  |  | 20 |  | Cabos CC - Solar 4,0mm² - Vermelho
|  |  | 4 |  | Kit de Perfis, emendas, ganchos e parafuso estrutural
|  |  |  | 1 | Kit de Conectores
|  |  |  | 3 | Protetor surto DPS CA
|  |  | 24 |  | Cabo de Cobre 10 mm² - Preto
|  |  | 12 |  | Cabo de Cobre 10 mm² - Verde
|  |  |  | 1 | Kit acessórios AC (eletrodutos, terminais, caixas, etc)
[7 empty] | Projeto |  |  |  | INCLUSO
[7 empty] | Instalação |  |  |  | INCLUSO
[7 empty] | ART |  |  |  | INCLUSO
[7 empty] | Homologação |  |  |  | INCLUSO
[7 empty] | Frete |  |  |  | INCLUSO
[7 empty] | Monitoramento |  |  |  | INCLUSO
OPCIONAIS
1- Criação de Maquete 3D para estudo de Sombreamento - R$1.970 (reembolsável)
2- Acompanhamento remoto semanal por equipe especializada + Relatórios - R$30/mês
3- Seguro Anual⁴ contra riscos diversos - 0,99%/ano
Garantias
|  |  | 15 |  |  |  |  | 15 | [7 empty] | 1 ano
|  |  | Performance: 30 anos |  |  |  |  | Expansível até 15 anos
Investimento
| VALOR FINANCIADO*: |  |  |  |  | até
O valor mensal médio da fatura é de R$1099,44
Em 10 anos sem Energia Solar gastará R$191.152,43
Análise Econômica
[5 empty] | Fatura Média Mensal sem Geração |  |  | Fatura Média Mensal com Geração |  |  |  |  | Economia Média Mensal |  | Economia Percentual
[5 empty] | 1099.444 |  |  | 190.3498 |  |  |  |  | 909.0942 |  | 82.69%
*valores para o segundo ano (já considerando os créditos acumulados), economia aumenta para os outros anos, pela proteção inflacionária que o sistema gera.
** a fatura média com geração é uma estimativa mensal e pode variar de acordo com o consumo.
Aceite
Proposta n° 0 com geração anual previsa de 10.142kWh.
___________________________________________________
(FLAVIA LOUZADA)
CPF:
Sócio Proprietário e Representante Legal da Cactos - Soluções em Energia
CPF: 130.194.797-03
CREA: 2018125837
60x
8,19 kWp
Potência Instalada
REDUÇÃO NA EMISSÃO DE CO2*
ÁRVORES EQUIVALENTES**
*A energia solar fotovoltaica é uma forma de frear a emissão de gases causadores do efeito estufa por ser uma energia limpa. Ela reduz a necessidade de geração através de geradoras térmicas.
**A neutralização de carbono por plantio de árvore acontece através do "sequestro de carbono" da atmosfera, que é retirado do meio ambiente e fixado na biomassa do planeta. Mais efetivo que plantar árvores para melhorar a qualidade do ar que respiramos, é instalar sistemas fotovoltaicos, que reduzem a necessidade de geração pela queima de derivados do petróleo, reduzindo assim a emissão de CO₂ no ambiente.
*As condições apresentadas referem-se apenas a uma simulação e estão sujeitas reanálise de crédito, critérios de aprovação e elegibilidade da financeira e da situação cadastral no ato da solicitação. A simulação não configura oferta.
Parcelas de 12x, 24x, 36x, 48x, 60x, 72x, 84x, com carência de 30, 60, 90 ou 120 dias.
A proposta apresentada possui validade de 5 (cinco) dias corridos contados da data de envio. A aceitação dos termos e condições presentes será oficializada pela assinatura desta via que deverá ser entregue a Cactos – Soluções em Energia em um dos canais de atendimento (Whatsapp, email ou pessoalmente).
A partir deste aceite, será redigido um contrato de prestação de serviço entre as partes com todas as responsabilidades vigentes das partes envolvidas.
A Cactos – Soluções em Energia preza pela transparência e está à disposição para sanar qualquer dúvida que tenha permanecido.
CENÁRIO ATUAL
CENÁRIO FUTURO PREVISTO
Para este estudo foi previsto um aumento no consumo de 4,4% e todas as informações descritas nesse material estarão baseadas neste aumento. Foi considerado um consumo diurno de 30,0% em relação ao consumo total.
R$844,86
Estimativa do 2° ano
MÓDULOS
INVERSOR
MÃO DE OBRA
_________________________________________________
R$324.637,02
Valor Presente Líquido (VPL)
Valor de economia futura trazido ao valor presente
50%
Taxa Interna de Retorno (TIR)
Taxa de retorno que o sistema trará (comparar com taxas de Selic, poupança, etc)
2 anos e 2 meses
Payback
Tempo em que a economia pagará o valor investido
0 anos e 0 meses
Payback – (FINANCIAMENTO)
Tempo em que a economia pagará o valor investido ao optar pelo financiamento
Economia Bruta em 25 anos
Valor total economizado no período
R$ 432.926,36
3,9% a.m.
Rentabilidade Mensal
Rentabilidade que a economia mensal gera comparado com o valor do investimento
GERAR PROPOSTA
¹ Cobertura a danos de força maior (incêndio, raio, vendaval), roubo/furto, danos elétricos e tempo sem geração. Valor: 0,99%/ano (opcional).
² A plataforma SolarZ simplifica as informações de geração e consumo, gerando relatórios explicativos que facilitam a compreensão.
ou a vista:
R$23.440,00
18x
R$1.627,78
Valor do investimento:
CONHECIMENTO
A CACTOS possui mais de 7 anos de experiência com Energia Solar e está sempre se atualizando nesse mercado dinâmico, seja com treinamentos, consultorias, eventos, e utilizando os melhores programas existentes no mercado, para entregar o melhor que você pode ter!
Nossa equipe de instalação possui todas as certificações necessárias para realização do trabalho, seja relacionado a instalações elétricas assim como trabalho em altura.
Todos os nossos sistemas possuem seguro de instalação e responsabilidade civil e ofertamos também o seguro do sistema que pode ser renovado anualmente.
SEGURANÇA
Já atendemos diversas cidades do Rio de Janeiro, desde residências pequenas até grandes comércios.
Temos 100% de aprovação dos nossos clientes, a sua satisfação é o que nos motiva!
CONFIABILIDADE
Toda proposta é diferente!
Um sistema de Energia Solar não é um monte de placa no telhado; é a economia que almeja com a segurança e qualidade que precisa.
Hoje temos um leque de produtos para todos os bolsos, mas sem abrir mão desses 3 pilares.
Por isso, somos afirmativos: Cobrimos qualquer proposta com os mesmos entregáveis nossos!
PONHA NA BALANÇA
Temos um time de pós-venda que te dará todo o suporte mesmo depois da conclusão da instalação, para garantir a melhor experiência para você, além de materiais em PDF e vídeos explicativos.
Acompanhamento semanal e remoto do sistema* para uma rápida identificação de problema, minimizando o tempo sem geração.
Acesso a plataforma parceira SolarZ*, que simplifica e consolida as informações da fatura e da geração de energia.
PÓS-VENDA
Realizamos uma análise com drone, gerando uma maquete em 3D* do estabelecimento. Na sequência utilizamos esse modelo no melhor software do mercado - PV*Sol* - para calcular de maneira assertiva sua geração, de hora em hora, para todos os dias do ano.
Resultado: Precisão das medidas, visibilidade do sistema antes mesmo da isntalação e assertividade >90% na estimativa de geração.
PROJETO
Nosso time de engenharia estará presente em todas as etapas: Visita Técnica, Projeto, Layout, Instalação, Acompanhamentos pós-instalação.
Será preparado um projeto detalhado, evitando erros na instalação, além da realização de todos os testes após a instalação, para garantir que seu sistema está funcionando da melhor forma.
E o melhor: Nosso time de engenharia é próprio!
ENGENHARIA
Com a CACTOS a qualidade da sua entrega é garantida. O nosso objetivo é solucionar suas dores e não gerar mais problema.
Somos peritos nas áreas da Elétrica e Energia Solar e nesses mais de 7 anos, já realizamos diversos laudos e manuteções corretivas de sistemas existentes; alguns que inclusive acarretaram em perda da garantia, resultante de erros no processo de instalação.
QUALIDADE
Aceite da Proposta
Visita Técnica
Instalação
Processo de Homologação
Troca do Relógio
Prazo aproximado
50 dias
15-30d
7d
Recebimento do Material
Realização do Projeto
13d
3d
4d
Aceite da Proposta Final e Assinatura do Contrato
Parâmetros:
  Para estudo de geração foi considerado diversos fatores de perda, como temperatura, inclinação, orientação, mismatch, sombreamento, sujidade, entre outros;
  Para estudo de sombreamento e irradiação foi utilizado software específico para maior assertividade (caso tenha sido contratado);
  A geração prevista foi baseada em histórico de irradiância para o local onde será instalada a usina e poderá apresentar divergências para períodos climáticos atípicos.
  Todos os cuidados foram tomados e cálculos realizados para se obter a maior taxa de assertividade dos valores.
Redução significativa na fatura de energia;
Mais conforto;
Reinvestir na empresa;
Viajar mais;
Aumentar poder de compra;
Proteção contra a inflação;
Investimento com um melhor custo/benefício;
Baixa manutenção;
Valorização do imóvel;
Escolha de uma energia limpa, que ajudará na redução de emissão de CO₂.
Na Geração Distribuída (GD), a energia gerada pelo Sistema Fotovoltaico pode ser consumida instantaneamente pelos equipamentos da Unidade Consumidora (residência) e seu excedente injetado na rede da concessionária local para utilização posterior.
A rede da concessionária funciona como uma "grande bateria" armazenando o excedente de energia para ser consumida a noite, por exemplo.
Caso haja no mês uma geração maior que o consumo, essa diferença fica armazenada na forma de créditos que podem ser utilizados em até 60 meses.
O Medidor Bidirecional contabiliza os valores de energia consumidos e injetados.

## Módulos
Módulos
Fabricante | Modelo | Tecnologia | Pmax | Eficiência | N° de Célualas | Half-cell? | Imp | Vmp | Isc | Voc | Power Tolerance | Temp. Coef. Pmax | Temp. Coef. Voc | Temp. Coef. Isc | Imax Series Fuse | Mín Operating Temp | Máx Operating Temp | Peso | Comprimento | Largura | Profundidade | Conector | ByPass Diodes | Qnt BusBar | Garantia | Performance | Coef. Drepreciação do módulo | Datasheet | Obs
ASTRONERGY | ASTRONERGY - CHSM72N(DG)/F-HC - NTYPE - 570W | MONOCRISTALINO | 570 | 22.1% | 144 | SIM | 13.04 | 43.7 | 13.79 | 52 | 0/+5% | -0.29% | -0.25% | 0.043% | 25 | -40 | 85 | 32.1 | 2278 | 1134 | 30 | MC4 |  |  | 15 | 30 | 0.42% |  | 99% de eficiência no primeiro ano e 87,40% no ano 30.
DAH SOLAR | DHN-72X16/DG - 570W | MONOCRISTALINO | 570 | 22.1% | 144 | SIM | 13.19 | 43.2 | 14.02 | 51 | 0/+5% | -0.29% | 0.25% | 0.046% | 30 | -40 | 85 | 31.2 | 2278 | 1134 | 30 | MC4 | 3 |  | 15 | 30 |  | PT-DHN-72X16-DG-570~595W
ASTRONERGY | ASTRONERGY - CHSM72N(DG)/F-HC - NTYPE - 575W | MONOCRISTALINO | 575 | 22.3% | 144 | SIM | 13.12 | 43.82 | 13.89 | 52.3 | 0/+5% | -0.29% | -0.25% | 0.043% | 25 | -40 | 85 | 32.1 | 2278 | 1134 | 30 | MC4 | 3 |  | 15 | 30 | 0.42% |  | 99% de eficiência no primeiro ano e 87,40% no ano 30.
DAH SOLAR | DHN-72X16/BF/FS - 585W | BF+N-TYPE | 585 | 22.65% | 144 | SIM | 13.36 | 43.8 | 14.2 | 51.6 | 0/+5% | -0.3% | -0.25% | 0.046% | 25 | -40 | 85 | 29 | 2278 | 1134 | 32 | MC4 | 3 |  | 15 | 30 |  | https://fr.dahsolarpv.com/uploadfile/downloads/BR-DHN-72X16%20BF%20FS-570~585W.pdf
LEAPTON | LP182*199 M 66 NH | MONOCRISTALINO | 585 | 22.65% | 132 | SIM | 14.44 | 40.51 | 15.27 | 48.42 | 0/+5% | -0.3% | -0.25% | 0.046% | 25 | -40 | 85 | 27 | 2278 | 1134 | 30 | MC4 | 3 |  | 25 | 30 |  | https://belenus.com.br/api/arquivo/download/DATASHEET_MFVLE_MO_132_585W.pdf
LEAPTON | LEAPTON 590W - LP182*182-M-78-MH | MONOCRISTALINO | 590 | 21.3% | 156 | SIM | 13.32 | 45.4 | 14.15 | 45.4 | 0/+5% | -0.36% | -0.28% | 0.05% | 25 | -40 | 85 | 31 | 2443 | 1134 | 35 | MC4 |  |  | 15 | 25 | 0.8% |  | 97% de eficiência no primeiro ano.
ASTRONERGY | ASTRONERGY - CHSM66N(DG)/F-BH - NTYPE - 600W | BF+N-TYPE | 600 | 22.2% | 132 | SIM | 14.62 | 41.05 | 15.78 | 48.44 | 0/+5% | -0.29% | -0.25% | 0.043% | 35 |  |  | 32.8 | 2382 | 1134 | 30 | HCB40 | 3 |  | 15 | 30 | 0.42% | https://belenus.com.br/api/arquivo/download/DATASHEET_MFAS_2.3_BF_132_600W.pdf | 99% de eficiência no primeiro ano e 87,40% no ano 30.
LEAPTON | LP182*210-M-66-NB | BF+N-TYPE | 600 | 22.2% | 132 | SIM | 14.9 | 40.26 | 15.78 | 48.45 | 0/+5% | -0.3% | 0.25% | 0.046% | 25 | -40 | 85 | 34.5 | 2384 | 1134 | 30 | MC4 |  |  | 25 | 30 | 0.42% | https://belenus.com.br/api/arquivo/download/DATASHEET_MFLE_2.3_BF_132_600W.pdf
DAH SOLAR | DHN-72R18/BF - 610W | BF+N-TYPE | 610 | 22.6% | 144 | SIM | 13.68 | 44.6 | 14.72 | 52.4 | 0/+5% | -0.29% | -0.25% | 0.046% | 25 | -40 | 85 | 27.2 | 2384 | 1134 | 30 | MC4 | 3 |  | 15 | 30 |  | https://www.dahsolarpv.com/uploadfile/downloads/PT-DHN-72R18-BF-610~630W.pdf
HUASUN | HS-21 OR-B132 - DS610 | BF+N-TYPE+HJT | 610 | 22.56% | 132 | SIM | 14.53 | 42 | 15.32 | 50.63 | 0/+5% | -0.26% | -0.24% | 0.04% | 30 | -40 | 85 | 33.6 | 2382 | 1134 | 30 | MC4 |  |  | 15 | 30 | 0.42% | https://belenus.com.br/api/arquivo/download/DATASHEET_MFHU_1.2_HJ_132_610W.pdf | 99% de eficiência no primeiro ano e 88% no ano 30.
ASTRONERGY | ASTRONERGY - CHSM78N(DG)/F-BH - NTYPE - 620W | BF+N-TYPE | 620 | 22.2% | 156 | SIM | 13.44 | 46.12 | 14.03 | 55.81 | 0/+5% | -0.29% | -0.25% | 0.043% | 30 | -40 | 85 | 34.7 | 2465 | 1134 | 30 | MC4 | 3 |  | 15 | 30 | 0.42% | DATASHEET_MFVAS_MO_156_620W.pdf (belenus.com.br) | 99% de eficiência no primeiro ano e 87,40% no ano 30.
ASTRONERGY | ASTRONERGY - CHSM78N(DG)/F-BH - NTYPE - 625W | BF+N-TYPE | 625 | 22.4% | 156 | SIM | 13.5 | 46.29 | 14.11 | 56.01 | 0/+5% | -0.29% | -0.25% | 0.043% | 30 | -40 | 85 | 34.7 | 2465 | 1134 | 30 | MC4 | 3 |  | 15 | 30 | 0.42% | DATASHEET_MFVAS_MO_156_620W.pdf (belenus.com.br) | 99% de eficiência no primeiro ano e 87,40% no ano 30.
CANADIAN | CANADIAN 655W - CS7N-655 Bifacial | BF+N-TYPE | 655 | 21.1% | 132 | SIM | 17.2 | 38.1 | 18.43 | 45.2 | 0/+10 W | -0.34% | -0.26% | 0.05% | 35 | -40 | 85 | 37.9 | 2384 | 1303 | 35 | MC4 |  |  | 12 | 30 | 0.5017% |  | 98% de eficiência no primeiro ano. Depois 0,45%/ano
LEAPTON | LEAPTON 665W - LP210*210-M-66-MH | BF+N-TYPE | 665 | 21.4% | 132 | SIM | 17.4 | 38.21 | 18.31 | 46.18 | 0/+5% | -0.36% | -0.28% | 0.05% | 30 | -40 | 85 | 34 | 2384 | 1303 | 35 | MC4 |  |  | 15 | 25 | 0.8% |  | 97% de eficiência no primeiro ano.
LEAPTON | LEAPTON 665W - LP210*210-M-66-MH Bifacial | BF+N-TYPE | 665 | 21.4% | 132 | SIM | 17.4 | 38.21 | 18.31 | 46.18 | 0/+5% | -0.34% | -0.25% | 0.04% | 30 | -40 | 85 | 34 | 2384 | 1303 | 35 | MC4 |  |  | 15 | 30 | 0.5017% |  | 98% de eficiência no primeiro ano. Depois 0,45%/ano
TRINA SOLAR | TSM-NEG21C.20 - 695W | BF+N-TYPE+HJT | 695 | 22.4% | 132 | SIM | 17.25 | 40.3 | 18.28 | 48.3 | 0/+3% | -0.29% | -0.24% | 0.04% | 35 | -40 | 85 | 38.3 | 2384 | 1303 | 33 | MC4 |  |  | 12 | 30 | 0.4% | DT-M-0042 A Datasheet_Vertex_NEG21C.20_EN_2022_A_web
PERLIGHT | PLM-325P-72 | POLICRISTALINO | 325 |  |  |  |  | 37.8 |  | 46.08 |  | -0.4% | -0.3% | 0.06%
LONGI | LONGI 440W MONO 144HC - LR4-72HPH-440M | MONOCRISTALINO | 440 | 19.8% | 144 | SIM | 10.74 | 41 | 11.33 | 49.6 | 0/+5 W | -0.35% | -0.27% | 0.048% | 20 | -40 | 85 | 24 | 2115 | 1052 | 35 |  | 3 |  | 10 | 25 | 0.608% |  | 98% de eficiência no primeiro ano e uma queda de 0,55% até o ano 25, resultando em 84,8% no ano 25.

## Inversores
Catálogo de Inversores |  |  | INPUT | [7 empty] | OUTPUT | [11 empty] | Proteções
Fabricante | Modelo | Tipo | Pmax_DC | Vmax_DC | VStart-up | Vmin_MPPT | Vmax_MPPT | Imax_DC | Imax_sc | Nº de MPPTs | Pn | Pmax | Vgrid | In | Imax_AC | Fases | Conexão FN-FF? | FP | THDi | Eficiência Max. | Eficiência EU | Eficiência MPPT | Polaridade Reversa? | Curto circuito? | Sobrecorrente | Sobretensão | Ventilação Forçada? | Display? | Peso | Altura | Largura | Profundidade | Emissão de Ruído | Vida útil | Garantia | Expansivel? | Datasheet | Dist. Lateral | Dist. Lateral Entre Inv. | Dist. Vertical | Disj. Recomendado
ENPHASE | ENPHASE IQ8P-72-2-BR-475W | Microinversor | 670 | 65 | 22 | 36 | 55 | 14 | 25 | 1 | 475 | 475 | 220 | 1.44 | 2.15 | MONOFÁSICO | SIM | -0,8 |  | 0.9757 | 0.975 | 0.9757 |  |  |  | TIPO-III CA | Convecção Natural | N/A | 1.6 | 265 | 200 | 35 |  |  | 25 |  | DATASHEET_MINVEN_220V_475W.pdf (belenus.com.br)
BELENERGY | BELENERGY BEL2000G3-US-220 | Microinversor | 2400 | 60 | 18 | 20 | 60 | 12.5 | 16 | 4 | 2000 | 2000 | 220 | 9.1 | 9.6 | MONOFÁSICO | SIM | >0,99 |  | 0.965 | 0.95 | 0.99 | - | - | - | - | Convecção Natural | N/A | 5.2 | 267 | 300 | 42 |  |  | 15 | 15
DEYE | DEYE SUN2000G3-US-220 | Microinversor | 2400 | 60 | 20 | 25 | 55 | 13 | 16 | 4 | 2000 | 2000 | 220 | 9.1 | 9.1 | MONOFÁSICO | SIM | >0,99 |  | 0.965 | 0.95 | 0.99 | - | - | - | - | Convecção Natural | N/A | 5.2 | 267 | 300 | 42 |  |  | 15
HOYMILES | HOYMILES HMS-2000-4T | Microinversor | 2680 | 65 | 22 | 16 | 60 | 14 | 20 | 4 | 2000 | 2000 | 220 | 9.09 | 9.09 | MONOFÁSICO | SIM | >0,99 | 0.03 | 0.965 | 0.965 | 0.998 |  |  |  |  | Convecção Natural | N/A | 4.7 | 218 | 331 | 37 |  | 25 | 12 | 25
DEYE | SUN-M225G4-EU-Q0 | Microinversor | 3160 | 60 | 20 | 25 | 55 | 18 | 27 | 4 | 2250 | 2250 | 220 | 10 | 10 | MONOFÁSICO | SIM | >0,99 | 0.03 | 0.965 | 0.96 | 0.99 | SIM |  | SIM | CC Tipo II/CA Tipo II | Convecção Natural | N/A | 5.1 | 250 | 311 | 36 |  | 20 | 15 | 15 | https://belenus.com.br/api/arquivo/download/DATASHEET_MINVDE_MO_220V_2.25KW.pdf
NEP | NEP-BDM-2250 | Microinversor | 3000 | 60 | 24 | 22 | 55 | 19 | 19 | 4 | 2250 | 2250 | 220 | 10.23 | 10.23 | MONOFÁSICO | SIM | >0,99 | 0.03 | 0.973 | 0.965 | 0.995 |  |  |  | CC Tipo II/CA Tipo III | Convecção Natural | N/A | 6 | 276 | 351 | 40 |  | 20 | 15 | 25 | https://belenus.com.br/api/arquivo/download/DATASHEET_MINVNEP_220V_2.25KW.pdf
FoxEss | Q1-2500-E | Microinversor | 2800 | 60 | 32 | 24 | 50 | 20 | 26 | 4 | 2500 | 2500 | 220 | 11.36 | 11.36 | MONOFÁSICO | SIM | >0,99 | 3 | 0.955 |  | 0.998 | - | - | - | CC Tipo II/CA Tipo III | Convecção Natural | N/A | 6 | 276 | 358 | 36 |  | 20 | 15 | 15 | https://belenus.com.br/api/arquivo/download/DATASHEET_MINVFX_MO_220V_2.5KW.pdf
SOLIS | Solis-mini-3000-4G | String | 3500 | 600 | 90 | 80 | 500 | 11 | 17.2 | 1 | 3000 | 3300 | 220 | 13.6 | 15.7 | MONOFÁSICO | SIM | -0,8 | 0.03 | 0.975 | 0.968 | 0.995 | SIM | SIM | SIM | SIM | NÃO | SIM | 7.7 | 373 | 310 | 160 | 20 | 20 | 5 | 20 | https://www.dropbox.com/s/n4mhmc0zgcsc23q/SOLIS%20MINI%20-%201P%203kW.pdf?dl=0
BELENERGY | BELENERGY BEL-4K-G | String | 5200 | 550 | 100 | 70 | 550 | 13 | 19.5 | 2 | 4000 | 4400 | 220 | 18.1 | 20 | MONOFÁSICO | SIM | -0,8 | 0.03 | 0.975 | 0.973 | 0.99 | SIM | SIM | SIM | SIM | Convecção Natural | SIM | 11 | 330 | 310 | 172 |  |  | 10 | 10
GROWATT | Growatt MIN 4200 TL-X | String | 5880 | 550 | 100 | 60 | 550 | 12.5 | 16 | 2 | 4200 | 4200 | 220 | 19 | 19 | MONOFÁSICO | SIM | -0,8 | 0.03 | 0.984 | 0.975 | 0.999 | SIM |  |  | SIM | NÃO | SIM | 10.8 | 350 | 375 | 160 | 35 |  | 10 | 10
BELENERGY | BELENERGY BEL-5K-G | String | 6500 | 550 | 70 | 70 | 550 | 13 | 19.5 | 2 | 5000 | 5500 | 220 | 22.7 | 25 | MONOFÁSICO | SIM | -0,8 | 0.03 | 0.975 | 0.973 | 0.99 | SIM | SIM | SIM | SIM | Convecção Natural | SIM | 11 | 330 | 310 | 172 |  |  | 10 | 10
CANADIAN | CANADIAN CSI-5K-S22002-ED | String | 7500 | 600 | 110 | 100 | 550 | 12 | 15 | 2 | 5000 | 5500 | 220 | 25 | 25 | MONOFÁSICO | SIM | -0,8 | 0.03 | 0.98 | 0.975 | 0.999 | SIM | SIM | SIM | TIPO-II-CA+III-CC | Convecção Natural | OLED | 15 | 572 | 355 | 158 | 25 |  | 7 | 10
DEYE | DEYE - SUN-5K-SG01LP1-US - HIBRIDO | String | 6500 | 500 | 125 | 150 | 425 | 13 | 22 | 1 | 5000 | 5500 | 220 | 24 | 26.4 | MONOFÁSICO | SIM | -0,8 | 0.03 | 0.976 | 0.97 | 0.999 | SIM | SIM | SIM | CC Tipo II/CA Tipo III | Smart cooling | SIM | 32 | 670 | 420 | 233 | 30 |  | 10 | 10 | https://belenus.com.br/api/arquivo/download/DATASHEET_INVDE_H_MO_127V_5KW.pdf
LIVOLTEK | Livoltek GT1-5K-D | String | 8250 | 600 | 90 | 240 | 520 | 11 | 15 | 2 | 5000 | 5500 | 220 | 25 | 25 | MONOFÁSICO | SIM | -0,8 | 0.03 | 0.978 |  |  | SIM | SIM | SIM | CC Tipo II/CA Tipo III | Convecção Natural | N/A | 12.8 | 426 | 335 | 125 | 30 |  | 10 | 10
SOLIS | Solis-1P5K-4G | String | 7500 | 600 | 120 | 90 | 520 | 11 | 17.2 | 2 | 5000 | 5000 | 220 | 22.7 | 25 | MONOFÁSICO | SIM | >0,99 | 0.03 | 0.981 | 0.973 |  | SIM | SIM | SIM | SIM | Convecção Natural | LCD | 11.5 | 543 | 310 | 160 |  |  | 5 | 10
GROWATT | Growatt MIN 6000 TL-X | String | 8100 | 550 | 100 | 60 | 550 | 12.5 | 16 | 2 | 6000 | 6000 | 220 | 27.2 | 27.2 | MONOFÁSICO | SIM | -0,8 | 0.03 | 0.984 | 0.975 | 0.999 | SIM | SIM | SIM | TIPO-II | Convecção Natural | OLED | 10.8 | 350 | 375 | 160 | 35 |  | 10 | 10
LIVOLTEK | Livoltek GT1-6K-D | String | 9000 | 600 | 90 | 300 | 520 | 11 | 15 | 2 | 6000 | 6600 | 220 | 27.2 | 28.6 | MONOFÁSICO | SIM | -0,8 | 0.03 | 0.978 |  |  | SIM | SIM | SIM | CC Tipo II/CA Tipo III | Convecção Natural | N/A | 12.8 | 426 | 335 | 125 | 30 |  | 10 | 10
DEYE | DEYE - SUN-6.6K-G05 P1-EU-AM2 | String | 8600 | 550 | 80 | 70 | 500 | 18 | 27 | 2 | 6600 | 7 | 220 | 30 | 33 | MONOFÁSICO | SIM | -0,8 | 0.03 | 0.975 | 0.97 | 0.99 | SIM | SIM | SIM | CC Tipo II/CA Tipo III | Convecção Natural |  | 7.7 | 280 | 305 | 180 | 30 |  | 10 | 10
SOLIS | Solis-1P7K-5G | String | 10500 | 600 | 120 | 90 | 520 | 12.5 | 19.5 | 2 | 7000 | 7700 | 220 | 31.8 | 35 | MONOFÁSICO | SIM | -0,8 | 0.03 | 0.981 | 0.973 | 0.995 | SIM | SIM | SIM | SIM | Convecção Natural | LCD | 13.3 | 543 | 310 | 180 |  |  | 5 | 10 | https://belenergy.com.br/wp-content/uploads/2022/02/1-DATASHEET-SOLIS-1P7K-5G.pdf
DEYE | SUN-7.5K-G | String | 9800 | 550 | 80 | 70 | 500 | 13 | 19.5 | 2 | 7500 | 8250 | 220 | 32.6 | 35.9 | MONOFÁSICO | SIM | -0,8 | 0.03 | 0.977 | 0.975 | 0.99 | SIM | SIM | SIM | SIM | Convecção Natural | LCD | 15.7 | 410 | 330 | 198 | 25 |  | 10 | 10
SOLIS | Solis-1P7.7K-5G | String | 11550 | 600 | 120 | 90 | 520 | 12.5 | 19.5 | 2 | 7700 | 7700 | 220 | 35 | 35 | MONOFÁSICO | SIM | -0,8 | 0.03 | 0.981 | 0.973 | 0.995 | SIM | SIM | SIM | SIM | Convecção Natural | LCD | 13.3 | 543 | 310 | 180 |  |  | 5 | 10 | https://belenergy.com.br/wp-content/uploads/2022/02/1-DATASHEET-SOLIS-1P7K-5G.pdf
DEYE | DEYE - SUN-8K-SG01LP1-US - HIBRIDO | String | 10400 | 500 | 125 | 150 | 425 | 26 | 44 | 2 | 8000 | 8800 | 220 | 36.4 | 40 | MONOFÁSICO | SIM | -0,8 | 0.03 | 0.976 | 0.97 | 0.999 | SIM | SIM | SIM | CC Tipo II/CA Tipo III | Smart cooling | SIM | 32 | 670 | 420 | 233 | 30 |  | 10 | 10
SOLIS | Solis-S5-GC15K-LV | String | 22500 | 1100 | 180 | 200 | 1000 | 32 | 40 | 3 | 15000 | 16500 | 220 | 39.4 | 43.3 | TRIFÁSICO | NA | -0,8 | 0.03 | 0.978 | 0.973 | 0.995 | SIM | SIM | SIM | SIM | Ventilação forçada | LCD | 37 | 629 | 647 | 252 |  |  | 7 | 10
GROWATT | Growatt MID 20KTL3-XL | String | 30000 | 1100 | 250 | 200 | 850 | 26 | 32 | 4 | 20000 | 20000 | 220 | 58.3 | 58.3 | TRIFÁSICO | NA | -0,8 | 0.03 | 0.984 | 0.975 | 0.999 | SIM | SIM | SIM | TIPO-II (CA+CC) | Ventilação forçada | OLED | 31 | 435 | 480 | 230 |  |  | 10 | 10
Solis | Solis-25K-LV | String | 38000 | 1100 | 200 | 200 | 850 | 28.5 | 44.5 | 2 | 25000 | 25000 | 220 | 65.6 | 65.6 | TRIFÁSICO | NA | -0,8 | 0.03 | 0.97 | 0.965 | 0.995 | SIM | SIM | SIM |  | Ventilação forçada | LCD | 63 | 700 | 630 | 357 |  |  | 10 | 10
GROWATT | Growatt MAC 30KTL3-XL | String | 39000 | 1100 | 250 | 200 | 1000 | 52 | 55 | 3 | 30000 | 30000 | 220 | 78.8 | 84.4 | TRIFÁSICO | NA | -0,8 | 0.03 | 0.988 | 0.982 | 0.999 | SIM | SIM | SIM | TIPO-II (CA+CC) | Ventilação forçada | OLED | 52 | 508 | 680 | 281 | 60 |  | 10 | 10 | https://s3.amazonaws.com/uploads.painel.prd.skysolar.com.br/produtos/datasheet/617fdb313c5e0Datasheet%20-%20GROWATT%20-%20MAC%2025-36KTL3-XL%20Trif%C3%A1sico%20220V.pdf?AWSAccessKeyId=AKIAWCU22NZUG7J44VWF&Expires=1649878817&Signature=IhQ3GwHVa%2FpE8iRNzhWgPf1hvZM%3D | 500 | 1000 | 500 | 100A
GROWATT | Growatt MAC 36KTL3-XL | String | 46800 | 1100 | 250 | 200 | 1000 | 52 | 55 | 3 | 36000 | 36000 | 220 | 94.5 | 94.5 | TRIFÁSICO | NA | -0,8 | 0.03 | 0.988 | 0.982 | 0.999 | SIM | SIM | SIM | TIPO-II (CA+CC) | Ventilação forçada | OLED | 52 | 508 | 680 | 281 | 60 |  | 10 | 10 | https://s3.amazonaws.com/uploads.painel.prd.skysolar.com.br/produtos/datasheet/617fdb313c5e0Datasheet%20-%20GROWATT%20-%20MAC%2025-36KTL3-XL%20Trif%C3%A1sico%20220V.pdf?AWSAccessKeyId=AKIAWCU22NZUG7J44VWF&Expires=1649878817&Signature=IhQ3GwHVa%2FpE8iRNzhWgPf1hvZM%3D | 500 | 1000 | 500 | 100A
DEYE | SUN-45K-G-LV | String | [8 empty] | 45000 | [23 empty] | 10 | 10 | https://belenus.com.br/api/arquivo/download/DATASHEET_INVSO_TR_220V_60KW.pdf
Solis | Solis-50K-LV-5G | String | 84000 | 1100 | 195 | 180 | 1000 | 26 | 40 | 45997 | 50000 | 55000 | 220 | 131.2 | 144.3 | TRIFÁSICO | NA | -0,8 | 0.03 | 0.985 | 0.981 | 0.995 | SIM | SIM | SIM | TIPO-II (CA+CC) | Ventilação forçada | LCD | 84 | 567 | 1065 | 344 |  |  | 5 | 10 | https://belenus.com.br/api/arquivo/download/DATASHEET_INVSO_TR_220V_60KW.pdf
Solis | Solis-60K-LV-5G | String | 112000 | 1100 | 195 | 180 | 1000 | 26 | 40 |  | 60000 | 66000 | 220 | 157.5 | 173.2 | TRIFÁSICO | NA | -0,8 | 0.03 | 0.985 | 0.981 | 0.995 | SIM | SIM | SIM | TIPO-II (CA+CC) | Ventilação forçada | LCD | 84 | 567 | 1065 | 344 |  |  | 5 | 10 | https://belenus.com.br/api/arquivo/download/DATASHEET_INVSO_TR_220V_60KW.pdf
Solis | Solis-75K-5G | String | 126000 | 1100 | 195 | 180 | 1000 | 26 | 40 |  | 75000 | 75000 | 220 | 114 | 114 | TRIFÁSICO | NA | -0,8 | 0.03 | 0.987 | 0.983 | 0.995 | SIM | SIM | SIM | TIPO-II (CA+CC) | Ventilação forçada | LCD | 82 | 567 | 1050 | 314 |  |  |  |  | Datasheet_Solis-_75-80_K-5G_1_.pdf
GROWATT | Growatt MIN 4200 TL-X | String | 5880 | 550 | 100 | 60 | 550 | 12.5 |  | 2 | 4200 | 4200 | 220 | 19 | 19 | MONOFÁSICO | SIM | +-0,8 | 3% | 98.4% | 97.5% | 99.9% | SIM |  |  | SIM | NÃO | SIM | 10.8 | 350 | 375 | 160 | 35 |  | 5 | 10

## Temperatura Máxima (ºC)
Fonte: http://www.inmet.gov.br/portal/index.php?r=clima/normaisClimatologicas (Tabela de Temperatura Máxima Mensal e Anual (°C))
Normal Climatológica do Brasil 1981-2010
Temperatura Máxima (ºC)
Código | Nome da Estação | UF | Janeiro | Fevereiro | Março | Abril | Maio | Junho | Julho | Agosto | Setembro | Outubro | Novembro | Dezembro | Ano | AC | 3
82704 | CRUZEIRO DO SUL | AC | 31.5 | 31.5 | 31.6 | 31.5 | 31 | 30.9 | 31.5 | 32.5 | 32.8 | 32.7 | 32 | 31.6 | 31.8 | AL | 5
82915 | RIO BRANCO | AC | 30.9 | 30.8 | 31.1 | 31 | 30.4 | 30.3 | 31.3 | 32.9 | 33.2 | 32.9 | 31.8 | 31 | 31.5 | AM | 14
82807 | TARAUACA | AC | 31.1 | 31.1 | 31.3 | 31.5 | 30.9 | 30.8 | 31.8 | 32.9 | 33.2 | 32.6 | 31.8 | 31.3 | 31.7 | AP | 2
82989 | AGUA BRANCA | AL | 30.9 | 31.1 | 30.5 | 29 | 26.9 | 24.7 | 24.1 | 24.9 | 27.6 | 30 | 31.2 | 31.3 | 28.5 | BA | 29
82994 | MACEIO | AL | 31 | 31.4 | 31.5 | 30.6 | 29.5 | 28.3 | 27.6 | 27.6 | 28.4 | 29.9 | 30.8 | 31.2 | 29.8 | CE | 12
82992 | PALMEIRA DOS INDIOS | AL | 33.2 | 33.2 | 32.9 | 31.1 | 29.2 | 27 | 26.5 | 26.8 | 28.7 | 31.3 | 32.9 | 33.4 | 30.5 | DF | 2
82990 | PAO DE ACUCAR | AL | 36.3 | 36.2 | 36 | 34.4 | 31.9 | 29.6 | 29.2 | 29.9 | 32.3 | 34.7 | 36.1 | 36.7 | 33.6 | ES | 11
82996 | PORTO DE PEDRAS | AL | 30.2 | 30.6 | 30.5 | 30 | 29.1 | 28 | 27.4 | 27.4 | 28.2 | 29.3 | 29.9 | 30.3 | 29.2 | GO | 12
82113 | BARCELOS | AM | 32.6 | 32.5 | 32.3 | 31.8 | 31.2 | 31.3 | 31.8 | 32.5 | 33 | 33.4 | 33.1 | 32.9 | 32.4 | MA | 13
82410 | BENJAMIN CONSTANT | AM | 31.3 | 31.2 | 31.6 | 31.6 | 31.1 | 30.9 | 31.3 | 32.3 | 32.5 | 32.8 | 32.1 | 31.3 | 31.7 | MG | 65
82425 | COARI | AM | 31.8 | 31.9 | 32 | 31.9 | 31.7 | 31.7 | 32.2 | 33.2 | 33.3 | 33.2 | 32.6 | 32.1 | 32.3 | MS | 8
82326 | CODAJAS | AM | 31.8 | 31.6 | 31.5 | 31.3 | 31.2 | 31.4 | 32.2 | 33.1 | 33.3 | 33.3 | 32.8 | 32 | 32.1 | MT | 12
82610 | EIRUNEPE | AM | 32.6 | 32.6 | 32.8 | 32.9 | 32.2 | 32 | 32.7 | 33.7 | 34 | 33.9 | 33.5 | 33.1 | 33 | PA | 15
82212 | FONTE BOA | AM | 31.7 | 31.8 | 31.7 | 31.4 | 31.1 | 30.9 | 31.3 | 32.3 | 32.6 | 32.8 | 32.4 | 32 | 31.8 | PB | 6
82067 | IAUARETE | AM | 32.4 | 32.1 | 32.3 | 31.9 | 31.4 | 31 | 30.8 | 31.6 | 32.6 | 32.7 | 32.4 | 32.2 | 32 | PE | 9
82336 | ITACOATIARA | AM | 31.1 | 30.9 | 31 | 31.1 | 31.4 | 31.8 | 32.2 | 33 | 33.7 | 33.8 | 33.1 | 32.1 | 32.1 | PI | 14
82723 | LABREA | AM | 31.5 | 31.4 | 31.6 | 31.8 | 31.5 | 31.5 | 32.7 | 33.6 | 33.6 | 33.1 | 32.2 | 31.6 | 32.2 | PR | 10
82331 | MANAUS | AM | 30.9 | 30.8 | 30.9 | 31 | 31.1 | 31.4 | 32.1 | 33.1 | 33.5 | 33.4 | 32.6 | 31.7 | 31.9 | RJ | 26
82533 | MANICORE | AM | 32 | 31.8 | 32.1 | 32.2 | 32 | 32.5 | 33.3 | 34.2 | 34 | 33.6 | 33.1 | 32.3 | 32.8 | RN | 8
82240 | PARINTINS | AM | 31.3 | 31 | 31.1 | 31.2 | 31.3 | 31.9 | 32.2 | 33.4 | 34.3 | 34.4 | 33.6 | 32.5 | 32.4 | RO | 1
82106 | SAO GABRIEL DA CACHOEIRA(UAUPES) | AM | 32.2 | 32.5 | 32.6 | 32.2 | 31.2 | 30.8 | 30.8 | 31.9 | 32.7 | 32.8 | 32.9 | 32.4 | 32.1 | RR | 2
82317 | TEFE | AM | 32.1 | 32.1 | 32.3 | 32.1 | 31.7 | 31.7 | 32.2 | 33 | 33.4 | 33.3 | 32.8 | 32.5 | 32.4 | RS | 22
82098 | MACAPA | AP | 30.2 | 29.9 | 30 | 30.4 | 30.8 | 31.3 | 31.6 | 32.4 | 33.1 | 33.3 | 33 | 31.9 | 31.5 | SC | 7
82092 | SERRA DO NAVIO | AP | 29.9 | 29.5 | 30 | 30.1 | 29.8 | 30.2 | 30.8 | 31.4 | 32.2 | 32.5 | 32.1 | 30.8 | 30.8 | SE | 3
83249 | ALAGOINHAS | BA | 33.1 | 32.9 | 32.8 | 31 | 29.2 | 27.5 | 27.1 | 27.3 | 28.7 | 30.6 | 31.9 | 32.7 | 30.4 | SP | 17
83179 | BARRA | BA | 33.1 | 33.2 | 32.6 | 32.7 | 32.6 | 32.2 | 32.3 | 33.2 | 34.8 | 35.4 | 34.2 | 33.2 | 33.3 | TO | 6
83236 | BARREIRAS | BA | 31.7 | 31.6 | 31.3 | 31.9 | 32.3 | 32 | 32.3 | 33.7 | 35.5 | 35.5 | 32.8 | 31.7 | 32.7
83288 | BOM JESUS DA LAPA | BA | 32.2 | 32.7 | 32.2 | 32.3 | 32.3 | 31.6 | 31.6 | 33 | 34.8 | 35.3 | 33 | 32 | 32.8 |  | 65
83339 | CAETITE | BA | 28.2 | 29.2 | 28.1 | 27.6 | 26.9 | 25.2 | 25.1 | 26.3 | 28.3 | 29.4 | 28.4 | 27.9 | 27.6
83226 | CAMACARI | BA | 31.7 | 31.6 | 31.4 | 30.2 | 29 | 27.5 | 27.1 | 27.1 | 28.3 | 29.7 | 30.5 | 31.4 | 29.6
83398 | CANAVIEIRAS | BA | 30.1 | 30.5 | 30.3 | 29.7 | 28.5 | 27.3 | 26.8 | 26.6 | 27.3 | 28.2 | 28.7 | 29.5 | 28.6
83498 | CARAVELAS | BA | 30.5 | 31 | 30.6 | 29.6 | 28.3 | 26.8 | 26.4 | 26.6 | 27.3 | 28.1 | 28.6 | 29.7 | 28.6
83408 | CARINHANHA | BA | 32 | 32.9 | 32.1 | 32.4 | 32.2 | 31.1 | 30.9 | 32.1 | 33.9 | 34.7 | 32.6 | 31.6 | 32.4
83192 | CIPO | BA | 34.6 | 34.6 | 34.2 | 32.8 | 30.7 | 28.8 | 28.2 | 28.8 | 30.8 | 32.9 | 34 | 34.5 | 32.1
83286 | CORRENTINA | BA | 31 | 31.4 | 30.9 | 31.1 | 31.3 | 30.4 | 30.6 | 31.8 | 33.6 | 34.1 | 31.8 | 30.8 | 31.6
83222 | CRUZ DAS ALMAS | BA | 31.8 | 31.9 | 31.3 | 29.4 | 28 | 26.2 | 25.9 | 26 | 27.5 | 29.3 | 30.3 | 31.3 | 29.1
83221 | FEIRA DE SANTANA | BA | 32.5 | 32.7 | 32.5 | 30.4 | 28.5 | 26.7 | 26.2 | 26.7 | 28.5 | 30.5 | 31.9 | 32.6 | 30
83446 | GUARATINGA | BA | 32 | 32.4 | 31.6 | 30.2 | 28.5 | 27 | 26.3 | 26.8 | 28.1 | 29.5 | 29.8 | 31.1 | 29.4
83182 | IRECE | BA | 30.7 | 31.4 | 30.6 | 30.3 | 29.4 | 28.1 | 28 | 28.8 | 30.8 | 32.1 | 31.5 | 30.7 | 30.2
83244 | ITABERABA | BA | 33.3 | 33.7 | 33 | 31.8 | 30.6 | 28.7 | 28.4 | 29.2 | 30.8 | 32.4 | 32.6 | 32.7 | 31.4
83295 | ITIRUCU (JAGUAQUARA) | BA | 29.1 | 29.3 | 28.6 | 27.3 | 25.8 | 23.6 | 23.3 | 23.9 | 25.7 | 27.5 | 28 | 28.6 | 26.7
83292 | ITUACU | BA | 31.6 | 32.5 | 31.4 | 30.6 | 29.5 | 27.6 | 27.5 | 28.4 | 30 | 31.3 | 30.9 | 30.8 | 30.2
83186 | JACOBINA | BA | 31.9 | 32.3 | 31.6 | 30.1 | 28.3 | 26.5 | 26.3 | 27.4 | 29.6 | 31.5 | 31.7 | 31.5 | 29.9
83242 | LENCOIS | BA | 31.5 | 31.7 | 30.8 | 29.6 | 28 | 26.6 | 26.2 | 27 | 29 | 31 | 30.7 | 30.4 | 29.4
83090 | MONTE SANTO | BA | 32.8 | 32.8 | 32.4 | 31 | 29.1 | 26.8 | 26.4 | 27.4 | 29.9 | 32 | 32.6 | 32.8 | 30.5
83184 | MORRO DO CHAPEU | BA | 27.9 | 28.4 | 27.7 | 26.4 | 24.9 | 23.1 | 22.7 | 23.7 | 25.7 | 27.5 | 27.5 | 27.5 | 26.1
82986 | PAULO AFONSO | BA | 34.4 | 34.3 | 33.7 | 32.5 | 30.7 | 28.5 | 27.9 | 29.1 | 31.7 | 33.8 | 34.8 | 34.6 | 32.2
82979 | REMANSO | BA | 32 | 31.9 | 31.4 | 31.6 | 31.1 | 30.4 | 30.2 | 31.1 | 32.8 | 33.9 | 33.3 | 32.3 | 31.8
83229 | SALVADOR (ONDINA) | BA | 30.9 | 31 | 30.7 | 29.5 | 28.3 | 27.1 | 26.5 | 26.7 | 27.7 | 29 | 29.8 | 30.5 | 29
83088 | SENHOR DO BONFIM | BA | 31.9 | 31.9 | 31.5 | 30 | 28 | 26.2 | 25.8 | 27 | 29.5 | 31.5 | 31.6 | 31.8 | 29.7
83190 | SERRINHA | BA | 33.2 | 33.3 | 32.7 | 31.1 | 29 | 27 | 26.7 | 27.2 | 29.3 | 31.4 | 32.4 | 33 | 30.5
83076 | STa. R. DE CASSIA (IBIPETUBA) | BA | 32 | 31.5 | 31.6 | 32.1 | 32.2 | 31.9 | 32.3 | 33.7 | 35.7 | 35.8 | 33.8 | 32.5 | 32.9
83344 | VITORIA DA CONQUISTA | BA | 28.1 | 28.6 | 27.8 | 26.4 | 25.1 | 23.2 | 22.9 | 23.8 | 26 | 27.5 | 27.4 | 27.6 | 26.2
82294 | ACARAU | CE | 31.7 | 31.1 | 30.7 | 30.6 | 31.3 | 31.6 | 32.2 | 32.7 | 32.9 | 32.8 | 32.8 | 32.8 | 31.9
82784 | BARBALHA | CE | 32.1 | 31.2 | 30.9 | 30.8 | 30.6 | 30.4 | 30.6 | 32.2 | 34 | 35.1 | 34.9 | 34 | 32.2
82777 | CAMPOS SALES | CE | 31 | 30.1 | 29.8 | 29.5 | 29.5 | 29.5 | 29.6 | 31 | 32.8 | 33.8 | 33.5 | 32.6 | 31.1
82583 | CRATEUS | CE | 33.6 | 32.8 | 32 | 31.1 | 31.7 | 32.3 | 33.1 | 34.2 | 35.5 | 36 | 35.7 | 35.1 | 33.6
82397 | FORTALEZA | CE | 31 | 30.9 | 30.4 | 30.3 | 30.4 | 30.1 | 30.3 | 30.8 | 31 | 31.2 | 31.5 | 31.5 | 30.8
82487 | GUARAMIRANGA | CE | 26 | 25.6 | 25 | 24.4 | 24 | 23.5 | 24 | 25.4 | 26.5 | 27.1 | 27.1 | 26.8 | 25.5
82686 | IGUATU | CE | 33.4 | 32.3 | 31.8 | 31.1 | 31.2 | 31.5 | 32.4 | 33.5 | 35 | 35.7 | 35.7 | 35.1 | 33.2
82493 | JAGUARUANA | CE | 34 | 33.6 | 32.6 | 32.1 | 32.1 | 32.1 | 32.8 | 33.9 | 34.8 | 34.8 | 34.6 | 34.5 | 33.5
82588 | MORADA NOVA | CE | 34.7 | 34 | 33 | 32.5 | 32.2 | 32.1 | 32.8 | 34.1 | 35.3 | 35.9 | 35.9 | 35.6 | 34
82586 | QUIXERAMOBIM | CE | 33.9 | 33.3 | 32.4 | 31.4 | 31 | 31.1 | 32.1 | 33.4 | 34.8 | 35.4 | 35.5 | 35.1 | 33.3
82392 | SOBRAL | CE | 34 | 32.6 | 31.8 | 31.3 | 31.7 | 32.6 | 33.9 | 35.4 | 36.4 | 36.6 | 36.5 | 35.9 | 34.1
82683 | TAUA | CE | 32.6 | 32 | 31.6 | 30.8 | 30.9 | 31.2 | 31.9 | 33 | 34.4 | 34.9 | 34.8 | 34 | 32.7
83377 | BRASILIA | DF | 26.5 | 27 | 26.7 | 26.6 | 25.9 | 25 | 25.3 | 26.9 | 28.4 | 28.2 | 26.7 | 26.3 | 26.6
83373 | RONCADOR | DF | 27.6 | 28 | 27.6 | 27.4 | 26.6 | 25.9 | 26.3 | 28.2 | 29.9 | 29.8 | 27.7 | 27.4 | 27.7
83043 | ALFREDO CHAVES | ES | 32.8 | 33.7 | 32.3 | 30.5 | 28.7 | 27.6 | 27.2 | 27.8 | 28.1 | 29.3 | 30.4 | 31.6 | 30
83557 | BOA ESPERANCA | ES | 33 | 33.6 | 32.8 | 31.2 | 29.8 | 28.5 | 27.9 | 28.4 | 29.4 | 30.4 | 30.5 | 31.5 | 30.6
83546 | ECOPORANGA | ES | 32.7 | 33.3 | 32.3 | 30.9 | 29.2 | 27.9 | 27.5 | 28 | 28.8 | 30.1 | 30.1 | 31.1 | 30.2
83034 | ITARANA | ES | 32.3 | 33.5 | 32.8 | 31.4 | 29.6 | 28.2 | 28 | 28.5 | 29.3 | 30.4 | 30.4 | 31 | 30.5
83597 | LINHARES | ES | 31.4 | 31.9 | 31.6 | 30.5 | 28.7 | 27.6 | 27 | 27.4 | 27.8 | 28.9 | 29.2 | 30.5 | 29.4
83596 | MARILANDIA (COLATINA) | ES | 33.3 | 33.9 | 33.1 | 31.3 | 29.3 | 28 | 27.8 | 28.6 | 29.4 | 30.8 | 31.1 | 32.1 | 30.7
83013 | MUNIZ FREIRE | ES | 30.7 | 31.7 | 30.6 | 28.8 | 26.9 | 26 | 25.5 | 26.5 | 26.9 | 28 | 28.5 | 29.5 | 28.3
83647 | SANTA TERESA | ES | 28 | 28.8 | 28 | 26.3 | 24.7 | 23.8 | 22.9 | 23.4 | 24.1 | 25.2 | 25.8 | 27.1 | 25.7
83550 | SAO MATEUS | ES | 31.8 | 32.8 | 32.5 | 31.1 | 29.8 | 28.6 | 28 | 28.1 | 28.6 | 29.4 | 29.5 | 30.9 | 30.1
83045 | VENDA NOVA | ES | 29.6 | 30.2 | 28.6 | 27.2 | 25.2 | 24.4 | 23.9 | 24.7 | 25.1 | 26.9 | 27.1 | 28.6 | 26.8
83648 | VITORIA | ES | 31.2 | 31.7 | 31.4 | 30 | 28.1 | 27.1 | 26.4 | 26.7 | 27 | 28.1 | 28.5 | 30 | 28.9
83368 | ARAGARCAS | GO | 31.3 | 31.6 | 32.1 | 32.6 | 32.1 | 32.1 | 32.6 | 34.7 | 35.5 | 34.8 | 32.8 | 31.5 | 32.8
83526 | CATALAO | GO | 29 | 29.5 | 29.3 | 28.9 | 27.6 | 27 | 27.3 | 29.1 | 30.5 | 30.6 | 29.4 | 28.8 | 28.9
83379 | FORMOSA | GO | 27.8 | 28.4 | 28.1 | 28.1 | 27.5 | 26.6 | 26.8 | 28.5 | 30.1 | 30.1 | 28.2 | 27.6 | 28.2
83350 | GOIANESIA | GO | 29.8 | 30.2 | 30.3 | 30.8 | 30.4 | 29.8 | 30.3 | 32.2 | 33.2 | 32.4 | 30.3 | 29.4 | 30.8
83423 | GOIANIA | GO | 30.1 | 30.6 | 30.6 | 30.9 | 30.1 | 29.8 | 30.2 | 32.1 | 33 | 32.4 | 30.8 | 29.9 | 30.9
83374 | GOIAS | GO | 30.7 | 31.7 | 31.7 | 32.3 | 32 | 31.6 | 32.1 | 34.1 | 35 | 33.7 | 31.8 | 30.8 | 32.3
83522 | IPAMERI | GO | 29.5 | 29.9 | 29.5 | 29.4 | 27.9 | 27.4 | 27.6 | 29.5 | 30.8 | 31.1 | 29.8 | 29.3 | 29.3
83523 | ITUMBIARA | GO | 31.1 | 31.7 | 31.2 | 31 | 29.3 | 28.9 | 29.9 | 31.9 | 33.8 | 33.6 | 32.3 | 31.3 | 31.3
83464 | JATAI | GO | 30.3 | 30.6 | 30.6 | 30.5 | 28.9 | 28.8 | 29.4 | 31.6 | 32.3 | 32.1 | 31 | 30.4 | 30.5
83376 | PIRENOPOLIS | GO | 29.4 | 30 | 29.9 | 30.4 | 30 | 29.6 | 30.1 | 31.8 | 32.7 | 31.6 | 30 | 29.1 | 30.4
83332 | POSSE | GO | 29.1 | 29.3 | 29.4 | 29.7 | 29.5 | 28.7 | 28.8 | 30.3 | 31.9 | 31.8 | 29.6 | 28.8 | 29.7
83470 | RIO VERDE | GO | 29.2 | 30 | 29.9 | 29.7 | 28.3 | 28.2 | 28.6 | 30.9 | 32 | 31.8 | 30.1 | 29.4 | 29.8
82970 | ALTO PARNAIBA | MA | 31.8 | 31.9 | 31.7 | 32.2 | 32.8 | 32.8 | 33.3 | 34.8 | 36 | 34.9 | 33.1 | 31.9 | 33.1
82460 | BACABAL | MA | 32.7 | 32.4 | 32.3 | 32.3 | 32.7 | 32.7 | 33.1 | 34.7 | 36.1 | 36.2 | 35.6 | 34.4 | 33.8
82768 | BALSAS | MA | 31 | 31.2 | 31.2 | 31.6 | 32.4 | 32.9 | 33.3 | 34.8 | 35.4 | 33.9 | 32.2 | 31 | 32.6
82571 | BARRA DO CORDA | MA | 31.3 | 30.9 | 30.9 | 31.1 | 31.5 | 32.1 | 33 | 34.4 | 35.3 | 34.8 | 33.8 | 32.4 | 32.6
82765 | CAROLINA | MA | 31.1 | 31.2 | 31.1 | 31.8 | 32.7 | 33.7 | 34.6 | 35.9 | 35.6 | 33.3 | 32 | 31 | 32.8
82476 | CAXIAS | MA | 32.8 | 32 | 31.9 | 31.8 | 32 | 32.2 | 33.1 | 34.9 | 36.5 | 36.9 | 36.3 | 34.7 | 33.8
82382 | CHAPADINHA | MA | 32.5 | 31.7 | 31.3 | 31.2 | 31.4 | 31.3 | 32 | 33.7 | 35.2 | 35.6 | 35.5 | 34.4 | 33
82676 | COLINAS | MA | 31.4 | 31.2 | 31.1 | 31.5 | 32 | 32.5 | 33.2 | 34.7 | 35.6 | 35.2 | 33.8 | 32.1 | 32.9
82568 | GRAJAU | MA | 31.2 | 30.8 | 30.9 | 31.4 | 32.2 | 32.8 | 33.6 | 34.7 | 35.2 | 34.1 | 33 | 31.9 | 32.7
82564 | IMPERATRIZ | MA | 31.8 | 31.9 | 31.9 | 32.3 | 33 | 33.5 | 34.3 | 35.4 | 35.4 | 34.4 | 33.3 | 32.3 | 33.3
82280 | SAO LUIS | MA | 30.6 | 30.2 | 29.9 | 30.2 | 30.9 | 31.1 | 31 | 31.4 | 31.7 | 31.9 | 32.1 | 31.8 | 31.1
82198 | TURIACU | MA | 31.1 | 30.5 | 30.1 | 30.3 | 30.8 | 31 | 30.9 | 31.4 | 31.9 | 32.3 | 32.5 | 32.2 | 31.3
82376 | ZE DOCA | MA | 32.3 | 31.6 | 31.5 | 31.6 | 32 | 31.9 | 32.2 | 33.4 | 34.3 | 34.6 | 34.4 | 33.7 | 32.8
83595 | AIMORES | MG | 33.6 | 34.7 | 34.1 | 32.6 | 30.9 | 29.6 | 29.5 | 30.2 | 30.9 | 32.1 | 31.9 | 32.5 | 31.9
83442 | ARACUAI | MG | 33.4 | 34.4 | 33.3 | 32.2 | 30.8 | 29.5 | 29.4 | 30.5 | 32.3 | 33.5 | 32 | 32.1 | 32
83579 | ARAXA | MG | 28 | 28.4 | 28.1 | 27.6 | 25.8 | 25.1 | 25.2 | 27.2 | 28.4 | 28.8 | 27.9 | 27.5 | 27.3
83384 | ARINOS | MG | 32.5 | 33 | 32.5 | 32.4 | 31.3 | 30.5 | 30.7 | 32.3 | 34.3 | 34.8 | 32.2 | 31.5 | 32.3
83582 | BAMBUI | MG | 29.9 | 30.1 | 29.9 | 29.3 | 27.3 | 26.4 | 26.8 | 28.4 | 29.7 | 30.4 | 29.5 | 29.4 | 28.9
83689 | BARBACENA | MG | 27.1 | 27.7 | 26.8 | 25.5 | 23.3 | 22.8 | 22.7 | 24 | 24.4 | 25.7 | 25.7 | 26.4 | 25.2
83587 | BELO HORIZONTE | MG | 28.4 | 29 | 28.5 | 27.7 | 25.8 | 24.8 | 24.7 | 26.1 | 27.4 | 28.1 | 27.7 | 27.8 | 27.2
83533 | BOM DESPACHO | MG | 30.6 | 31.1 | 30.6 | 30 | 28 | 27.2 | 27.5 | 29.1 | 30.3 | 31 | 30.1 | 30 | 29.6
83383 | BURITIS | MG | 31.4 | 32.4 | 31.8 | 32 | 31 | 30 | 30.5 | 31.7 | 33.4 | 33.9 | 31.4 | 30.8 | 31.7
83589 | C. DO MATO DENTRO | MG | 29.8 | 30.5 | 29.9 | 28.6 | 26.4 | 25.3 | 25.4 | 26.9 | 28.1 | 29.2 | 28.8 | 29.2 | 28.2
83681 | CALDAS(P. DE CALDAS) | MG | 26.4 | 26.6 | 26.5 | 25.5 | 23.2 | 22.5 | 22.8 | 24.6 | 25.4 | 26.3 | 26.2 | 25.9 | 25.2
83639 | CAPARAO | MG | 28.4 | 29.2 | 28.5 | 27.3 | 25 | 24.3 | 24 | 25.1 | 26 | 26.8 | 27.2 | 27.5 | 26.6
83514 | CAPINOPOLIS | MG | 30.7 | 31.1 | 31.2 | 31.3 | 29.3 | 28.7 | 29.4 | 31.6 | 32.7 | 33.2 | 31.9 | 31.1 | 31
83592 | CARATINGA | MG | 28.9 | 30 | 29.4 | 27.9 | 26.1 | 25.2 | 25.5 | 26.4 | 27.2 | 28.1 | 28 | 28.5 | 27.6
83485 | CARBONITA | MG | 29.7 | 30.5 | 29.6 | 28.3 | 26.9 | 25.6 | 25.7 | 27.3 | 28.8 | 29.8 | 28.7 | 28.8 | 28.3
83686 | CAXAMBU | MG | 28.7 | 29.5 | 28.6 | 27.5 | 25.4 | 24.1 | 24.9 | 26.4 | 27.2 | 28.1 | 28.5 | 28.3 | 27.3
83613 | CORONEL FABRICIANO | MG | 32.3 | 33 | 32.3 | 31 | 29 | 27.9 | 28.1 | 28.6 | 29.6 | 30.1 | 30.9 | 31.2 | 30.3
83037 | CORONEL PACHECO | MG | 30.2 | 31 | 30.2 | 28.8 | 26.7 | 26.1 | 25.8 | 27 | 27.2 | 28.8 | 28.9 | 29.5 | 28.4
83536 | CURVELO | MG | 31.2 | 32.1 | 31.6 | 31.1 | 29.4 | 28.4 | 28.5 | 30.1 | 32 | 32.3 | 30.8 | 30.3 | 30.7
83538 | DIAMANTINA | MG | 25.8 | 26 | 25.6 | 24.6 | 23 | 21.9 | 21.4 | 22.9 | 24.5 | 25.5 | 24.5 | 24.9 | 24.2
83635 | DIVINOPOLIS | MG | 30.1 | 30.7 | 30.1 | 29.4 | 27.1 | 26.5 | 26.8 | 28.5 | 29.7 | 30.4 | 29.1 | 29.4 | 29
83438 | ENG. DOLABELA (BOCAIUVA) | MG | 30.7 | 31.5 | 31 | 29.8 | 28.6 | 27.9 | 27.4 | 29.1 | 30.8 | 31.6 | 30.4 | 29.7 | 29.9
83338 | ESPINOSA | MG | 31 | 32 | 31.6 | 31 | 30.4 | 29.1 | 28.9 | 30.3 | 31.9 | 32.6 | 31.1 | 30.8 | 30.9
83657 | FAZENDA MONTE ALEGRE | MG | 29.2 | 29.4 | 28.9 | 27.7 | 25.4 | 24 | 25.1 | 27 | 28 | 28.8 | 29.1 | 28.4 | 27.6
83581 | FLORESTAL | MG | 29.9 | 30.6 | 30.3 | 29.4 | 27.4 | 26.4 | 26.7 | 28.1 | 29.7 | 29.9 | 29.3 | 29.3 | 28.9
83334 | FORMOSO | MG | 30.5 | 31 | 30.6 | 30.5 | 30.1 | 29 | 29.3 | 30.8 | 32.5 | 32.7 | 30.4 | 29.8 | 30.6
83574 | FRUTAL | MG | 31.2 | 31.8 | 31.5 | 31.5 | 29 | 29 | 29.4 | 31.7 | 32.3 | 33.1 | 32 | 31.4 | 31.2
83543 | GOVERNADOR VALADARES | MG | 32.2 | 33.2 | 32.2 | 30.7 | 28.7 | 27.9 | 27.8 | 28.6 | 29.7 | 30.9 | 30.8 | 31.2 | 30.3
83632 | IBIRITE | MG | 29.7 | 30.4 | 30 | 29 | 27.2 | 26.1 | 26.3 | 27.7 | 28.7 | 29.9 | 29.6 | 29.2 | 28.7
83488 | ITAMARANDIBA | MG | 27.9 | 28.6 | 27.8 | 26.4 | 25 | 24 | 23.7 | 25.1 | 26.6 | 27.4 | 27.1 | 27.4 | 26.4
83521 | ITUIUTABA | MG | 31.5 | 31.9 | 31.7 | 31.5 | 29.6 | 29 | 29.8 | 31.8 | 33.3 | 33.1 | 32.1 | 31.4 | 31.4
83395 | JANAUBA | MG | 32.1 | 32.7 | 32.3 | 31.7 | 31 | 29.6 | 29.5 | 30.7 | 32.5 | 33.6 | 31.9 | 31.4 | 31.6
83386 | JANUARIA | MG | 31.2 | 32 | 31.4 | 31.5 | 31 | 30.2 | 30.1 | 31.5 | 33.3 | 34 | 31.5 | 30.7 | 31.5
83591 | JOAO MONLEVADE | MG | 28.5 | 29.3 | 28.2 | 26.9 | 25.2 | 24 | 24.1 | 24.9 | 25.9 | 27.1 | 27 | 27.2 | 26.5
83481 | JOAO PINHEIRO | MG | 29.6 | 30.5 | 30 | 29.8 | 28.6 | 27.8 | 27.8 | 29.5 | 31.3 | 31.7 | 30 | 29.3 | 29.7
83692 | JUIZ DE FORA | MG | 26.5 | 27.5 | 26.4 | 24.8 | 22.4 | 21.8 | 21.8 | 22.9 | 23.3 | 25 | 25.1 | 25.8 | 24.4
83452 | JURAMENTO | MG | 30.1 | 30.5 | 30.1 | 29.7 | 28.9 | 27.6 | 27.6 | 29 | 30.8 | 31.8 | 29.7 | 29.1 | 29.6
83032 | LAMBARI | MG | 29.5 | 30.1 | 29.4 | 28.2 | 25.5 | 24.3 | 24.8 | 26.8 | 27.6 | 28.8 | 29.2 | 29 | 27.8
83687 | LAVRAS | MG | 28.5 | 29.3 | 28.6 | 27.6 | 25.2 | 24.5 | 24.8 | 26.7 | 27.6 | 28.1 | 27.9 | 27.9 | 27.2
83683 | MACHADO | MG | 29 | 29.5 | 28.9 | 27.9 | 25.4 | 24.5 | 24.8 | 26.8 | 27.6 | 28.7 | 28.5 | 28.6 | 27.5
83015 | MARIA DA FE | MG | 25.9 | 26.6 | 25.8 | 24.6 | 22.1 | 21.2 | 21.6 | 23.5 | 24.3 | 25 | 25.5 | 25.5 | 24.3
83389 | MOCAMBINHO | MG | 32.2 | 33 | 32.3 | 32.3 | 31.7 | 30.8 | 30.7 | 32.1 | 33.8 | 34.4 | 32.4 | 31.8 | 32.3
83388 | MONTE AZUL | MG | 31 | 31.9 | 31.3 | 30.9 | 30.1 | 28.7 | 28.7 | 29.9 | 31.7 | 32.5 | 31 | 30.6 | 30.7
83437 | MONTES CLAROS | MG | 30.1 | 30.7 | 30.2 | 30 | 29.1 | 28 | 28 | 29.3 | 31.2 | 32.1 | 29.9 | 29.2 | 29.8
83694 | MURIAE | MG | 32.6 | 33.8 | 32.4 | 30.8 | 28.9 | 27.8 | 28.1 | 28.9 | 28.7 | 30.6 | 31 | 31.8 | 30.5
83637 | OLIVEIRA | MG | 28.4 | - | 28.9 | 27.8 | 25 | 24.1 | 24.7 | 26.9 | 27.9 | 28.3 | 27.6 | 27.8 | -
83479 | PARACATU | MG | 30.5 | 30.9 | 30.4 | 30.3 | 28.7 | 28 | 28.3 | 29.9 | 31.8 | 32.4 | 30.5 | 29.8 | 30.1
83737 | PASSA QUATRO | MG | 27.8 | 28.9 | 28.1 | 26.8 | 24.2 | 23.7 | 23.7 | 25.2 | 25.9 | 26.6 | 27.2 | 27.5 | 26.3
83531 | PATOS DE MINAS | MG | 28.5 | 29.2 | 28.7 | 28.5 | 27 | 26.3 | 26.6 | 28.5 | 29.8 | 30.2 | 28.6 | 28.1 | 28.3
83393 | PEDRA AZUL | MG | 30.2 | 31.1 | 30.3 | 28.8 | 27.4 | 26 | 25.5 | 26.3 | 28.1 | 29.6 | 29.3 | 29.8 | 28.5
83483 | PIRAPORA | MG | 31.3 | 32.2 | 31.8 | 31.2 | 30.1 | 29.3 | 29.4 | 31 | 32.7 | 33.4 | 31.5 | 30.8 | 31.2
83570 | POMPEU | MG | 30.3 | 31.1 | 30.6 | 30 | 28 | 27.3 | 27.6 | 29.2 | 30.9 | 31.6 | 30.2 | 29.7 | 29.7
83061 | PONTE ALTA | MG | 31.1 | 32.1 | 31.6 | 30.2 | 28.3 | 27 | 27 | 27.5 | 28.7 | 30 | 30.6 | 30.7 | 29.6
83441 | SALINAS | MG | 31.3 | 32.2 | 31.5 | 30.2 | 29.2 | 28.1 | 28 | 29.6 | 31.3 | 32.3 | 30.7 | 30.9 | 30.4
83688 | SAO JOAO DEL REI | MG | 28.1 | 28.5 | 27.7 | 27.1 | 24.7 | 23.9 | 23.7 | 25.3 | 25.9 | 27 | 27 | 27.1 | 26.3
83736 | SAO LOURENCO | MG | 28.8 | 29.4 | 28.9 | 27.9 | 25 | 24.3 | 24.6 | 26.5 | 27.1 | 28.2 | 28.5 | 28.5 | 27.3
83631 | SAO S.DO PARAISO | MG | 28.7 | 29.2 | 29 | 28.6 | 26.2 | 25.4 | 25.8 | 27.8 | 29.2 | 29.5 | 28.8 | 28.3 | 28
83500 | SERRA DOS AIMORES | MG | 31.8 | 32.8 | 32 | 30.6 | - | 27.7 | 27.3 | 27.3 | - | 29.9 | 29.9 | 31.2 | -
83586 | SETE LAGOAS | MG | 29.6 | 30.2 | 29.6 | 28.8 | 27.1 | 26.4 | 26.7 | 28.2 | 29.6 | 30.1 | 29 | 28.7 | 28.7
83492 | TEOFILO OTONI | MG | 32.5 | 33.3 | 32.2 | 30.9 | 29.1 | 27.9 | 27.6 | 28.6 | 29.5 | 31.2 | 30.4 | 31.4 | 30.4
83577 | UBERABA | MG | 29.7 | 30.3 | 30.1 | 29.9 | 27.7 | 27.2 | 27.7 | 29.7 | 30.8 | 31.4 | 30.2 | 29.7 | 29.5
83527 | UBERLANDIA | MG | 29.4 | 29.9 | 29.5 | 29.2 | 27.5 | 26.8 | 27 | 29.3 | 30.6 | 30.8 | 29.6 | 29.1 | 29.1
83428 | UNAI | MG | 31.4 | 31.8 | 31.5 | 31.2 | 30.4 | 29.5 | 29.8 | 31.3 | 33.1 | 33.6 | 31.3 | 30.7 | 31.3
83594 | USIMINAS | MG | 30.3 | 31.4 | 30.7 | 29.4 | 27.5 | 26.3 | 26.4 | 27.1 | 28.5 | 29.4 | 29.3 | 29.6 | 28.8
83642 | VICOSA | MG | 28.5 | 29.5 | 28.6 | 27.3 | 25.1 | 24.2 | 24.3 | 25.6 | 26.3 | 27.3 | 27.4 | 27.9 | 26.8
83611 | CAMPO GRANDE | MS | 30.7 | 30.7 | 30.6 | 30.1 | 27.4 | 26.9 | 27.5 | 29.7 | 30.6 | 31.3 | 30.9 | 30.6 | 29.8
83552 | CORUMBA | MS | 33.7 | 33.3 | 33 | 31.8 | 28.9 | 28 | 28.6 | 30.5 | 32.3 | 34.1 | 34 | 34.2 | 31.9
83659 | DOURADOS | MS | 31.8 | 31.4 | 30.9 | 29.1 | 26.5 | 24.1 | 26.3 | 28 | 29 | 30.3 | 31.1 | 30.9 | 29.1
83704 | IVINHEMA | MS | 32.2 | 32.1 | 31.7 | 30.3 | 26.5 | 26.1 | 26.9 | 28.9 | 29.5 | 31.5 | 31.3 | 32.1 | 29.9
83513 | NHUMIRIM (NHECOLANDIA) | MS | 33.3 | 33 | 33.3 | 32.4 | 29.7 | 29.1 | 29.8 | 32.3 | 33.1 | 34.2 | 34.1 | 33.6 | 32.3
83565 | PARANAIBA | MS | 31.5 | 31.9 | 31.6 | 31.1 | 28.6 | 28.2 | 29.1 | 31.5 | 32.2 | 32.8 | 32.2 | 31.7 | 31
83702 | PONTA PORA | MS | 30.4 | 30.2 | 30.4 | 28.9 | 24.4 | 23.9 | 24.1 | 26.7 | 27.2 | 29.4 | 29.7 | 30.5 | 28
83618 | TRES LAGOAS | MS | 32.9 | 32.8 | 32.8 | 31.8 | 28.6 | 27.8 | 28.3 | 31 | 31.1 | 33 | 32.6 | 32.6 | 31.3
83405 | CACERES | MT | 32.6 | 32.5 | 32.7 | 32.4 | 30.9 | 30.7 | 31.1 | 33.1 | 33.4 | 34.6 | 33.8 | 33 | 32.6
83270 | CANARANA | MT | 31.3 | 31.5 | 31.9 | 32.4 | 32.8 | 33 | 33.9 | 35.6 | 36 | 34.5 | 32.5 | 31.2 | 33.1
83361 | CUIABA | MT | 32.6 | 32.8 | 32.9 | 33 | 31.4 | 31.3 | 32 | 34.1 | 34.3 | 34.5 | 33.6 | 32.9 | 33
83309 | DIAMANTINO | MT | 32 | 32.2 | 32.4 | 32.6 | 31.6 | 31.7 | 32.2 | 34.3 | 34.4 | 34 | 33 | 32.2 | 32.7
83264 | GLEBA CELESTE | MT | 31.8 | 32 | 32.3 | 33.1 | 32.9 | 33.1 | 33.3 | 35.1 | 35 | 34.1 | 32.8 | 31.8 | 33.1
83214 | MATUPA | MT | 31.8 | 31.4 | 31.3 | 32 | 32.2 | 33 | 34.2 | 35.4 | 34.7 | 33.4 | 32.2 | 31.2 | 32.7
83367 | MERURI | MT | 30.9 | - | 31.2 | 32.3 | 31.6 | 30.8 | 30.4 | 33.1 | 33.9 | 32.6 | 31.4 | - | -
83319 | NOVA XAV.(XAVANTINA) | MT | 31.8 | 32.2 | 32.5 | 33.4 | 33 | 33 | 33.7 | 35.7 | 36.5 | 35.5 | 33 | 31.8 | 33.5
83364 | PADRE RICARDO REMETTER | MT | 32.8 | 32.8 | 33.1 | 32.8 | 30.9 | 31.5 | 31.7 | 35 | 34.9 | 34.9 | 33.7 | 33.2 | 33.1
83358 | POXOREO | MT | 31.4 | 31.8 | 32 | 32.2 | 31.1 | 31.3 | 31.9 | 34 | 34.1 | 33.3 | 32.3 | 31.5 | 32.2
83267 | SAO JOSE DO RIO CLARO | MT | 31.6 | 31.6 | 32 | 32.3 | 31.7 | 32.4 | 33 | 34.9 | 34.8 | 34.1 | 32.8 | 31.7 | 32.7
83363 | SAO VICENTE | MT | 28.2 | 28.2 | 28.5 | 28.7 | 27 | 27.9 | 28.2 | 30.4 | - | 30.1 | 28.9 | 28.5 | -
82353 | ALTAMIRA | PA | 31.3 | 30.9 | 30.9 | 31.2 | 31.8 | 32.5 | 33 | 33.8 | 34.1 | 33.9 | 33.4 | 32.3 | 32.4
82191 | BELEM | PA | 31.1 | 30.8 | 30.7 | 31.1 | 31.7 | 31.9 | 32 | 32.5 | 32.6 | 32.6 | 32.7 | 32.2 | 31.8
82246 | BELTERRA | PA | 30.4 | 29.7 | 29.7 | 29.7 | 29.9 | 30.1 | 30.4 | 31.3 | 32.1 | 32.5 | 32.1 | 31.3 | 30.8
82188 | BREVES | PA | 31.4 | 30.9 | 30.9 | 31.1 | 31.7 | 32.1 | 32.3 | 32.9 | 32.9 | 32.9 | 32.8 | 32.3 | 32
82263 | CAMETA | PA | 31.8 | 31.5 | 31.6 | 31.9 | 32.4 | 32.9 | 33 | 33.2 | 33.2 | 33.2 | 33.1 | 32.6 | 32.5
82861 | CONCEICAO DO ARAGUAIA | PA | 31.6 | 31.6 | 31.5 | 32.4 | 33.5 | 34.5 | 35.4 | 36.5 | 35.6 | 33.6 | 32.5 | 31.8 | 33.4
82445 | ITAITUBA | PA | 31.7 | 31.4 | 31.4 | 31.8 | 32.1 | 32.7 | 33.4 | 34 | 34.5 | 34.5 | 33.7 | 32.7 | 32.8
82562 | MARABA | PA | 31.4 | 31.4 | 31.6 | 32.2 | 32.9 | 33.4 | 34.2 | 34.7 | 34.2 | 33.2 | 32.3 | 31.5 | 32.8
82181 | MONTE ALEGRE | PA | 30.8 | 30.1 | 30 | 30 | 30.2 | 30.3 | 30.8 | 31.6 | 32.4 | 32.8 | 32.5 | 31.9 | 31.1
82178 | OBIDOS | PA | 31 | 30.5 | 30.4 | 30.5 | 30.5 | 31 | 31.3 | 32.3 | 33 | 33.3 | 32.8 | 32.2 | 31.6
82184 | PORTO DE MOZ | PA | 31.3 | 30.7 | 30.9 | 30.9 | 31.1 | 31.5 | 31.9 | 32.9 | 33.3 | 33.6 | 33.2 | 32.5 | 32
82668 | SAO FELIX DO XINGU | PA | 31 | 30.9 | 31 | 31.6 | 32.2 | 32.6 | 33.5 | 34.2 | 33.6 | 32.7 | 32.1 | 31.3 | 32.2
82141 | SOURE | PA | 30.3 | 29.9 | 29.9 | 30.3 | 31 | 31.4 | 31.3 | 31.3 | 31.6 | 31.9 | 32 | 31.5 | 31
82145 | TRACUATEUA | PA | 31.5 | 30.5 | 30.3 | 30.5 | 31.1 | 31.3 | 31.3 | 31.7 | 32.4 | 33 | 33.3 | 33 | 31.7
82361 | TUCURUI | PA | 31.9 | 31.6 | 31.8 | 32 | 32.5 | 32.9 | 33.3 | 33.9 | 33.9 | 33.7 | 33.3 | 32.5 | 32.8
82696 | AREIA | PB | 29.1 | 29.1 | 28.6 | 27.6 | 26.5 | 24.7 | 24.3 | 24.7 | 26.3 | 28.3 | 29 | 29.5 | 27.3
82795 | CAMPINA GRANDE | PB | 30.7 | 30.5 | 30.1 | 29.1 | 27.7 | 26 | 25.6 | 26.3 | 28 | 29.8 | 30.5 | 30.8 | 28.8
82798 | JOAO PESSOA | PB | 30.6 | 30.8 | 30.9 | 30.4 | 30 | 28.9 | 28.4 | 28.5 | 29.1 | 29.8 | 30.2 | 30.5 | 29.8
82792 | MONTEIRO | PB | 32.6 | 32.2 | 31.7 | 30.7 | 29.5 | 28.1 | 28 | 29.1 | 31.1 | 32.5 | 33 | 33 | 31
82791 | PATOS | PB | 34.9 | 34.3 | 33.6 | 33.1 | 32.7 | 32.1 | 32.3 | 33.2 | 34.8 | 35.9 | 36.2 | 36 | 34.1
82689 | SAO GONCALO | PB | 33.6 | 32.6 | 32.1 | 31.6 | 31.2 | 31.3 | 31.9 | 33.2 | 34.7 | 35.4 | 35.4 | 34.7 | 33.1
82890 | ARCOVERDE | PE | 31.4 | 31.4 | 30.7 | 29.4 | 27.9 | 26.1 | 25.4 | 26.6 | 29 | 31.4 | 32.3 | 32.2 | 29.5
82886 | CABROBO | PE | 33.4 | 33 | 32.4 | 31.8 | 31.1 | - | 29.5 | 30.6 | 32.5 | 34.3 | 34.8 | 34.3 | -
82893 | GARANHUNS | PE | 29 | 28.7 | 28.5 | 26.8 | 25.2 | 23.4 | 22.6 | 23.1 | 24.9 | 27.2 | 28.7 | 29.1 | 26.4
82753 | OURICURI | PE | 31.9 | 31.2 | 31.1 | 30.3 | 30.4 | 29.6 | 29.6 | 30.8 | 32.8 | 34.4 | 34.6 | 33.4 | 31.7
82892 | PESQUEIRA | PE | 31.4 | 31 | 30.9 | 29.5 | 28.2 | 26.5 | 25.8 | 26.7 | 28.5 | 30.4 | 31.2 | 31.4 | 29.3
82983 | PETROLINA | PE | 33.3 | 33 | 32.6 | 32.2 | 31.4 | 30 | 29.7 | 30.7 | 32.7 | 34.1 | 34.2 | 33.9 | 32.3
82900 | RECIFE (CURADO) | PE | 30.6 | 30.7 | 30.7 | 30.1 | 29.4 | 28.3 | 27.7 | 27.8 | 28.4 | 29.4 | 30.1 | 30.5 | 29.5
82797 | SURUBIM | PE | 31.8 | 31.8 | 31.4 | 30.4 | 29 | 27 | 26.4 | 26.9 | 28.9 | 30.8 | 31.8 | 32 | 29.9
82789 | TRIUNFO | PE | 28.4 | 27.5 | 27 | 26 | 25.1 | 23.4 | 23.5 | 24.8 | 27.4 | 29.4 | 29.7 | 29.3 | 26.8
82975 | BOM JESUS DO PIAUI | PI | 32.7 | 32.7 | 32.3 | 32.6 | 33.4 | 33.7 | 34 | 34.9 | 36.2 | 35.8 | 34.5 | 33.4 | 33.9
82474 | CALDEIRAO | PI | 33.7 | 32.5 | 31.7 | 31.5 | 32.1 | 32.8 | 34 | 35.8 | 37.2 | 37.6 | 37.3 | 36 | 34.4
82976 | CARACOL | PI | 30.6 | 30.4 | 30.2 | 30.5 | 30.9 | 30.8 | 31.1 | 32.3 | 33.9 | 34.4 | 33 | 31.4 | 31.6
82298 | ESPERANTINA | PI | 33.3 | 32.1 | 31.7 | 31.4 | 31.7 | 32.1 | 33.2 | 35 | 36.7 | 37.3 | 37 | 35.8 | 33.9
82678 | FLORIANO | PI | 32.4 | 31.8 | 32.1 | 32.6 | 33.1 | 33.7 | 34.7 | 36.2 | 37.5 | 37.3 | 35.4 | 33.5 | 34.2
82296 | LUZILANDIA(LAG.DO PIAUI) | PI | 32.9 | 31.9 | 31.2 | 31.4 | 32 | 32.2 | 33.4 | 35.5 | 36.5 | 37.3 | 36.5 | 35.6 | 33.9
82684 | MORRO DOS CAVALOS | PI | 32.9 | 32.5 | 32 | 32.8 | 33.2 | 33.4 | 33.7 | 34.8 | 36.4 | 37 | 36 | 34.3 | 34.1
82287 | PARNAIBA | PI | 32.1 | 31.4 | 30.9 | 30.9 | 31.2 | 31.7 | 32.2 | 33.4 | 33.9 | 33.7 | 33.6 | 33.2 | 32.4
82882 | PAULISTANA | PI | 32.4 | 32 | 31.5 | 31.7 | 32 | 31.4 | 31.4 | 32.5 | 34.4 | 35.6 | 35 | 33.9 | 32.8
82780 | PICOS | PI | 33.3 | 32.6 | 32.2 | 32.3 | 33 | 33.4 | 33.7 | 35 | 36.6 | 37.4 | 36.8 | 35.3 | 34.3
82480 | PIRIPIRI | PI | 33.6 | 32.5 | 31.9 | 31.5 | 32 | 32.5 | 33.9 | 35.5 | 37 | 37.4 | 36.9 | 35.9 | 34.2
82879 | SAO JOAO DO PIAUI | PI | 32.7 | 32.6 | 31.9 | 32.7 | 33.5 | 33.2 | 33.3 | 34.5 | 36.1 | 36.6 | 35.5 | 34 | 33.9
82578 | TERESINA | PI | 32.5 | 32 | 31.9 | 31.8 | 32.2 | 32.5 | 33.6 | 35.4 | 36.6 | 37.2 | 36.2 | 34.8 | 33.9
82870 | VALE DO GURGUEIA (CRISTIANO CASTRO) | PI | 32.2 | 31.8 | 31.6 | 32.5 | 33.3 | 33.7 | 34.6 | 36 | 37.2 | 36.5 | 34.8 | 32.8 | 33.9
83783 | CAMPO MOURAO | PR | 29.6 | 29.5 | 29.5 | 27.6 | 23.7 | 22.5 | 22.5 | 25.1 | 26.1 | 28.1 | 29.3 | 29.5 | 26.9
83813 | CASTRO | PR | 26.8 | 26.9 | 26.4 | 24.6 | 21.4 | 20.5 | 20.2 | 22.1 | 22.3 | 24.4 | 25.8 | 26.5 | 24
83842 | CURITIBA | PR | 26.8 | 26.8 | 26 | 24 | 20.8 | 20.1 | 19.7 | 21.5 | 21.4 | 23.1 | 25 | 26.2 | 23.5
83775 | GUAIRA | PR | 32.5 | 31.9 | 31.3 | 28.8 | 25.1 | 23.4 | 23.9 | 25.9 | 26.9 | 29.2 | 31.2 | 32 | 28.5
83836 | IRATI | PR | 27 | 27.3 | 26.7 | 24.5 | 20.8 | 19.9 | 19.8 | 22.2 | 22.5 | 24 | 25.9 | 27.1 | 24
83811 | IVAI | PR | 28.3 | 28.2 | 28.1 | 25.7 | 21.9 | 20.7 | 21.1 | 22.9 | 23.7 | 25.6 | 27.2 | 28.1 | 25.1
83769 | JACAREZINHO | PR | 31.4 | 30.6 | 30.1 | 28.7 | 25.8 | 24.8 | 25.3 | 26.7 | 27.6 | 29.5 | 30.4 | 30.4 | 28.4
83766 | LONDRINA | PR | 30 | 30.3 | 30.8 | 28.6 | 24.9 | 23.8 | 24.2 | 26.6 | 27.6 | 29.1 | 30.2 | 30.1 | 28
83767 | MARINGA | PR | 30.2 | 30.1 | 30.2 | 28.5 | 24.8 | 24 | 24.2 | 26.5 | 27.2 | 29.2 | 30 | 30.1 | 27.9
83844 | PARANAGUA | PR | 30.1 | 30.1 | 29.1 | 27.5 | 24.7 | 23.1 | 22.1 | 23 | 22.7 | 24.6 | 27 | 28.6 | 26.1
83007 | ALTO DA BOA VISTA | RJ | 30.1 | 30.6 | 29.1 | 27.7 | 25.2 | 24.3 | 24.1 | 24.7 | 24.7 | 25.9 | 27.3 | 28.7 | 26.9
83788 | ANGRA DOS REIS | RJ | 29.8 | 30.1 | 29 | 28.2 | 25.7 | 24.7 | 24 | 24.3 | 24.5 | 25.4 | 26.9 | 28.3 | 26.7
83049 | AVELAR (P.DO ALFERES) | RJ | 30.2 | 30.9 | 29.9 | 28.4 | 25.7 | 24.9 | 24.6 | 25.8 | 26.2 | 27.8 | 28.6 | 29.5 | 27.7
83790 | BANGU | RJ | 33.9 | 34.8 | 33 | 31.5 | 29 | 28.2 | 27.5 | 28.4 | 28.3 | 29.9 | 31.5 | 32.8 | 30.7
83698 | CAMPOS | RJ | 32.1 | 33.2 | 32.6 | 30.8 | 28.9 | 28 | 27.3 | 27.8 | 27.7 | 28.8 | 30 | 31.2 | 29.9
83807 | CARMO | RJ | 32.2 | 33.3 | 32.3 | 31 | 28.4 | 27.3 | 27.1 | 28.5 | 28.9 | 29.9 | 30.7 | 31.5 | 30.1
83718 | CORDEIRO | RJ | 29.6 | 30.4 | 29.4 | 27.8 | 25.5 | 24.6 | 24.3 | 25.6 | 26.1 | 27.3 | 27.9 | 28.6 | 27.3
83741 | ECOLOGIA AGRICOLA | RJ | 32.4 | 33.2 | 31.7 | 30.1 | 27.8 | 27.1 | 26.5 | 27.5 | 27.4 | 28.7 | 29.8 | 31.3 | 29.5
83087 | GRA. JURITI (PETROPOL. | RJ | 27.5 | 28.1 | 27.2 | 25.9 | 22.8 | 22.1 | 21.6 | 23.1 | 23.5 | 24.9 | 25.5 | 26.5 | 24.9
83114 | IGUABA GRANDE | RJ | 31 | 32 | 30.8 | 29.3 | 26.9 | 26.2 | 25.7 | 26.3 | 26.4 | 27.6 | 28.6 | 30 | 28.4
83695 | ITAPERUNA | RJ | 32.6 | 33.3 | 32.2 | 30.7 | 28.4 | 27.7 | 27.6 | 28.6 | 29.3 | 30.4 | 30.4 | 31.5 | 30.2
83057 | MACAE-PESAGRO | RJ | 31.1 | 31.8 | 30.6 | 29.4 | 27.6 | 26.8 | 26.3 | 26.4 | 26.3 | 27.3 | 28.9 | 29.9 | 28.5
83660 | MARAMBAIA | RJ | - | 32.2 | 30.3 | 29.3 | - | 26.6 | 25.9 | 26.1 | 26.4 | 27.4 | 28.8 | 30.7 | -
83089 | MARICA | RJ | 31.1 | 31.6 | 30.3 | 28.9 | 26.8 | 26.2 | 25.7 | 26 | 26.3 | 27.2 | 28.5 | 29.9 | 28.2
83745 | NOVA FRIBURGO | RJ | 27.9 | 28.5 | 27 | 26.1 | 23.7 | 22.5 | 22.2 | 23.2 | 23.5 | 25 | 25.8 | 26.2 | 25.1
83757 | PIRAI | RJ | 31.4 | 31.2 | 30.7 | 29.4 | 26.3 | 25.6 | 24.9 | 26.7 | 26.2 | 27.8 | 29 | 30 | 28.3
83801 | REALENGO | RJ | 32.6 | 33.3 | 32.5 | 30.8 | 28.1 | 27.7 | 26.9 | 28 | 28 | 29.2 | 30.4 | 31.3 | 29.9
83738 | RESENDE | RJ | 30.1 | 30.8 | 29.6 | 27.9 | 25.5 | 24.7 | 24.5 | 25.9 | 26.5 | 27.9 | 28.9 | 29.6 | 27.7
83048 | RIO BONITO | RJ | 32.5 | 33.5 | 32.3 | 30.3 | 27.8 | 27.4 | 26.8 | 28 | 28.1 | 29 | 29.8 | 31.3 | 29.7
83743 | RIO DE JANEIRO | RJ | 31.5 | 32.2 | 31.2 | 30 | 27.8 | 26.7 | 26.4 | 27 | 26.7 | 28.2 | 29.4 | 30.3 | 29
83789 | SANTA CRUZ | RJ | 32.7 | 33.6 | 32.3 | 30.8 | 28.2 | 27.6 | 26.7 | 27.7 | 27.4 | 28.7 | 30 | 31.2 | 29.7
83696 | SANTA MARIA MADALENA | RJ | 28.4 | 29.4 | 28.3 | 26.7 | 24.5 | 23.3 | 23.1 | 23.9 | 24.2 | 25.7 | 26.4 | 27.3 | 25.9
83052 | SANTA MONICA (VALENCA) | RJ | 30.5 | 31.3 | 30.2 | 28.9 | 26 | 25.8 | 25.4 | 26.6 | 26.4 | 28.3 | 29.1 | 29.8 | 28.2
83805 | SANTO ANTONIO DE PADUA | RJ | 33.6 | 34.2 | 33.1 | 31.5 | 28.6 | 27.6 | 27.6 | 29.2 | 29.7 | 30.8 | 31 | 32.4 | 30.8
83697 | SAO FIDELIS | RJ | 33.5 | 34.6 | 33.6 | 32.1 | 29.9 | 28.8 | 28.3 | 29.3 | 29.3 | 30.5 | 31.3 | 32.2 | 31.1
83744 | TERESOPOLIS | RJ | 27.6 | 28.7 | 27.3 | 25.5 | 23.2 | 22.4 | 22.1 | 23.4 | 23.4 | 24.8 | 25.5 | 26.3 | 25
82590 | APODI | RN | 34.9 | 33.9 | 33.1 | 32.1 | 32 | 32 | 32.9 | 33.8 | 35.2 | 36.2 | 36.3 | 35.9 | 34
82596 | CEARA MIRIM | RN | 31.5 | 31.7 | 31.4 | 30.7 | 30.3 | 29.3 | 29 | 29.3 | 30.1 | 30.9 | 31.4 | 31.7 | 30.6
82693 | CRUZETA | RN | 34.8 | 34.3 | 33.5 | 32.3 | 32.1 | 31.4 | 31.6 | 32.6 | 34.1 | 35.4 | 35.6 | 35.4 | 33.6
82691 | FLORANIA | RN | 33.9 | 33.3 | 32.5 | 31.6 | 31.3 | 30.7 | 30.8 | 32 | 33.5 | 34.7 | 34.8 | 34.8 | 32.8
82594 | MACAU | RN | 31.8 | 32.1 | 32 | 32.2 | 32.3 | 32 | 32.1 | 32.8 | 33.1 | 32.6 | 32.3 | 32 | 32.3
82591 | MOSSORO | RN | 34.1 | 33.9 | 33.1 | 32.6 | 32.6 | 32.5 | 33.1 | 34.3 | 35 | 35.1 | 34.9 | 34.8 | 33.8
82598 | NATAL | RN | 30.4 | 30.6 | 30.6 | 30.2 | 29.7 | 28.7 | 28.3 | 28.4 | 29 | 29.8 | 30 | 30.3 | 29.7
82690 | SERIDO (CAICO) | RN | 36 | 35.3 | 34.6 | 33.9 | 33.4 | 32.5 | 33 | 33.9 | 35.5 | 36.8 | 37.1 | 36.9 | 34.9
82825 | PORTO VELHO | RO | 31.6 | 31.5 | 31.6 | 31.8 | 31.3 | - | 32.8 | 34.3 | 34 | 33.7 | - | 31.7 | -
82024 | BOA VISTA | RR | 33.3 | 33.6 | 34.2 | 33.6 | 31.9 | 31.2 | 31.4 | 32.7 | 34.2 | 34.8 | 34.6 | 33.8 | 33.3
82042 | CARACARAI | RR | 32.6 | 33 | 33.3 | 32.7 | 31 | 30.9 | 31.1 | 32.3 | 33.4 | 34.2 | 33.8 | 32.8 | 32.6
83980 | BAGE | RS | 29.7 | 28.6 | 27.5 | 23.9 | 20 | 17.4 | 17 | 19.3 | 20.2 | 23.3 | 26.1 | 28.7 | 23.5
83941 | BENTO GONCALVES | RS | 27.3 | 27 | 26 | 22.9 | 19.3 | 17.5 | 17.4 | 19.6 | 20.3 | 22.7 | 24.7 | 26.7 | 22.6
83919 | BOM JESUS | RS | 25.2 | 25.1 | 24.2 | 21.5 | 18.2 | 16.9 | 16.7 | 18.6 | 19.1 | 21.2 | 23 | 24.9 | 21.2
83946 | CAMBARA DO SUL | RS | 24.4 | 24.3 | 23.8 | 21.4 | 17.4 | 17.2 | 16.8 | 18.5 | 18.5 | 20.7 | 22.1 | 23.7 | 20.7
83961 | CAMPO BOM | RS | 32.2 | 31.6 | 30.6 | 27.2 | 23.1 | 20.9 | 20.5 | 22.7 | 23.5 | 26.8 | 29.4 | 31.6 | 26.7
83942 | CAXIAS DO SUL | RS | 26.6 | 26.5 | 25.3 | 22.3 | 18.7 | 17.3 | 16.9 | 19.1 | 19.6 | 21.9 | 24.2 | 25.9 | 22
83912 | CRUZ ALTA | RS | 29.8 | 28.8 | 28.3 | 25.5 | 21.4 | 19.3 | 18.5 | 21.1 | 21.9 | 25 | 27.7 | 29.8 | 24.8
83964 | ENCRUZILHADA DO SUL | RS | 28.9 | 27.9 | 27.3 | 23.7 | 19.8 | 17.2 | 16.7 | 18.9 | 19.9 | 23 | 25.5 | 28.3 | 23.1
83932 | IBIRUBA | RS | 30.1 | 28.9 | 28.4 | 25.8 | 21.5 | 19.5 | 19 | 21.2 | 22.1 | 25.3 | 28.1 | 30 | 25
83881 | IRAI | RS | 32.3 | 31.8 | 31 | 27.8 | 23.6 | 22.2 | 21.9 | 24.6 | 25.3 | 27.7 | 30.2 | 31.8 | 27.5
83916 | LAGOA VERMELHA | RS | 27.1 | 27.2 | 26 | 23.4 | 19.7 | 18.3 | 18 | 19.6 | 20.1 | 23.4 | 25.1 | 26.7 | 22.9
83914 | PASSO FUNDO | RS | 28.3 | 27.6 | 27.1 | 24.3 | 20.7 | 18.6 | 18.1 | 20.2 | 21 | 24 | 26.5 | 28.3 | 23.7
83985 | PELOTAS | RS | 28.5 | 27.9 | 27 | 24.4 | 20.5 | 17.9 | 17.5 | 18.7 | 19.6 | 22.3 | 24.9 | 27.3 | 23
83967 | PORTO ALEGRE | RS | 30.5 | 30.2 | 29.1 | 25.9 | 22.2 | 19.8 | 19.3 | 21.3 | 22.1 | 25 | 27.4 | 29.5 | 25.2
83995 | RIO GRANDE | RS | 27.8 | 27.5 | 26.7 | 24 | 20.5 | 17.7 | 16.8 | 18.3 | 19.2 | 21.8 | 24.2 | 26.6 | 22.6
83936 | SANTA MARIA | RS | 30.9 | 29.9 | 29.1 | 25.7 | 22 | 19.7 | 19 | 21.4 | 22.1 | 25.2 | 27.8 | 30.3 | 25.3
83997 | SANTA VITORIA DO PALMAR | RS | 27.7 | 27.1 | 26.3 | 23.2 | 19.4 | 16.4 | 15.6 | 17.2 | 18.3 | 21.4 | 23.8 | 26.2 | 21.9
83953 | SANTANA DO LIVRAMENTO | RS | 30.4 | 29.2 | 27.5 | 24.1 | 19.8 | 17.1 | 17 | 18.4 | 19.7 | 23.5 | 26.1 | 28.6 | 23.5
83907 | SAO LUIZ GONZAGA | RS | 32.9 | 31.7 | 30.8 | 27.3 | 23.3 | 21.2 | 20.6 | 23.1 | 24.3 | 27.3 | 30 | 32.2 | 27.1
83948 | TORRES | RS | 26.7 | 27 | 26.9 | 24.7 | 22 | 19.6 | 18.5 | 19.2 | 19.8 | 21.9 | 23.8 | 25.7 | 23
83954 | TRIUNFO | RS | 30.9 | 30.4 | 29.5 | 26.3 | 22.4 | 19.9 | 19.6 | 21.4 | 22.5 | 25.3 | 27.8 | 30.2 | 25.5
83927 | URUGUAIANA | RS | 32.3 | 30.5 | 29.3 | 25.7 | 21.9 | 19.1 | 18.6 | 21.2 | 22.5 | 25.4 | 28.1 | 30.8 | 25.5
83887 | CAMPOS NOVOS | SC | 26.6 | 26.3 | 25.6 | 23 | 19.4 | 18.2 | 17.9 | 20.3 | 20.5 | 22.9 | 25 | 26.6 | 22.7
83883 | CHAPECO | SC | 29.3 | 28.7 | 28.1 | 25.2 | 21.7 | 20.2 | 20.1 | 22.3 | 23 | 25.7 | 27.5 | 28.9 | 25.1
83897 | FLORIANOPOLIS | SC | 28.9 | 29.3 | 28.7 | 26.6 | 23.9 | 21.9 | 21 | 21.5 | 22 | 23.9 | 26 | 28 | 25.1
83872 | INDAIAL | SC | 31.1 | 31.3 | 30.5 | 27.9 | 24.4 | 22.3 | 21.5 | 23.3 | 23.7 | 25.9 | 28.5 | 30.4 | 26.7
83891 | LAGES | SC | 26.6 | 26.4 | 25.4 | 22.5 | 19 | 17.4 | 17.1 | 19.2 | 19.5 | 21.6 | 24 | 26.1 | 22.1
83920 | SAO JOAQUIM | SC | 22.6 | 22.4 | 21.5 | 19.1 | 15.8 | 14.7 | 14.5 | 16.7 | 16.6 | 18.9 | 20.5 | 22.2 | 18.8
83923 | URUSSANGA | SC | 29.8 | 30 | 29.1 | 26.8 | 23.6 | 22.1 | 21.4 | 23.3 | 23.5 | 25.1 | 27.4 | 28.9 | 25.9
83096 | ARACAJU | SE | 30.3 | 30.6 | 30.8 | 30.3 | 29.4 | 28.4 | 27.7 | 27.6 | 28.1 | 29 | 29.7 | 30.1 | 29.3
83195 | ITABAIANINHA | SE | 31.8 | 31.7 | 31.6 | 30.2 | 28.6 | 27 | 26.4 | 26.5 | 27.9 | 29.7 | 30.9 | 31.7 | 29.5
83097 | PROPRIA | SE | 33.3 | 33.6 | 33.5 | 32 | 30.1 | 28.5 | 28 | 28.2 | 29.9 | 31.8 | 33 | 33.5 | 31.3
83621 | ANDRADINA | SP | 31.2 | 31.4 | 31.1 | 30.2 | 28 | 27.2 | 27.6 | 29.6 | 29.9 | 31.8 | 32 | 31.7 | 30.1
83773 | AVARE | SP | 28.3 | 29.1 | 28.8 | 27.4 | 24 | 23.4 | 23.5 | 25.5 | 26.4 | 27.8 | 28.4 | 28.5 | 26.8
83714 | CAMPOS DO JORDAO | SP | 22.5 | 23 | 22.2 | 21 | 18.5 | 17.9 | 17.9 | 19.7 | 20.4 | 21.4 | 21.6 | 22 | 20.7
83676 | CATANDUVA | SP | 30.2 | 30.6 | 30.5 | 30 | 27.2 | 26.6 | 27.2 | 29.3 | 30 | 31 | 30.9 | 30.3 | 29.5
83630 | FRANCA | SP | 27 | 27.5 | 27.2 | 26.4 | 24.5 | 23.9 | 24.3 | 26.3 | 27.4 | 27.9 | 27.4 | 26.9 | 26.4
83075 | GUARULHOS | SP | 29.2 | 29.4 | 28.5 | 26.9 | 23.9 | 23 | 22.8 | 24.5 | 24.8 | 26.6 | 27.6 | 28.4 | 26.3
83821 | IGUAPE | SP | 29.3 | 30.2 | 29 | 27.4 | 24.7 | 23.4 | 22.6 | 23 | 23 | 24.8 | 26.9 | 28.3 | 26.1
83678 | JABOTICABAL | SP | 30.1 | 30.7 | 30.2 | 29.2 | 27 | 26 | 26.8 | 28.8 | 30 | 30.8 | 30.8 | 30.1 | 29.2
83716 | PRESIDENTE PRUDENTE | SP | 31 | 31 | 30.8 | 29.6 | 26.3 | 25.7 | 26.1 | 28.2 | 28.9 | 30.5 | 30.5 | 30.9 | 29.1
83782 | SANTOS | SP | 29.4 | 29.4 | 28.3 | 27.3 | 25.2 | 24.1 | 23 | 22.7 | 23 | 24.7 | 26.7 | 27.9 | 26
83726 | SAO CARLOS | SP | 28 | 28.5 | 28.2 | 27.2 | 24.5 | 24 | 24.4 | 26.3 | 27.2 | 28.1 | 28.3 | 27.9 | 26.9
83781 | SAO PAULO(MIR.de SANTANA) | SP | 28.2 | 28.8 | 28 | 26.2 | 23.3 | 22.6 | 22.4 | 24.1 | 24.4 | 25.9 | 26.9 | 27.6 | 25.7
83669 | SAO SIMAO | SP | 30.4 | 31 | 30.7 | 29.7 | 27 | 26.6 | 27 | 29.1 | 30 | 30.9 | 30.5 | 30.2 | 29.4
83851 | SOROCABA | SP | 29.2 | 30 | 29.4 | 27.6 | 24.8 | 23.9 | 24 | 25.8 | 26.4 | 27.8 | 28.8 | 29.1 | 27.2
83784 | TAUBATE | SP | 30.6 | 31.2 | 30.1 | 28.5 | 25.4 | 24.7 | 24.9 | 26.7 | 27.3 | 29 | 29.5 | 30.4 | 28.2
83786 | UBATUBA | SP | 30.3 | 31 | 29.9 | 28.4 | 26.1 | 25.3 | 24.4 | 24.9 | 24.5 | 25.9 | 27.5 | 29 | 27.3
83623 | VOTUPORANGA | SP | 30.7 | 31.1 | 30.9 | 30.5 | 27.8 | 27.5 | 28 | 30.2 | 31.2 | 32.1 | 31.6 | 31.1 | 30.2
82659 | ARAGUAINA | TO | 30.9 | 31 | 30.9 | 31.4 | 32.1 | 32.8 | 33.7 | 34.9 | 34.4 | 32.4 | 31.4 | 30.8 | 32.2
83033 | PALMAS | TO | 31.8 | 31.7 | 31.6 | 32.5 | 33.2 | 33.8 | 34.5 | 36.2 | 36.6 | 34.5 | 32.7 | 32 | 33.4
82863 | PEDRO AFONSO | TO | 31.3 | 31.4 | 31.2 | 32.1 | 33 | 33.7 | 34.6 | 35.9 | 35.7 | 33.4 | 32.3 | 31.6 | 33
83228 | PEIXE | TO | 31.7 | 32 | 31.8 | 32.5 | 33 | 32.9 | 33.6 | 35.4 | 36.3 | 34.7 | 32.6 | 31.6 | 33.2
83064 | PORTO NACIONAL | TO | 31.7 | 32 | 31.8 | 32.9 | 33.9 | 34.3 | 34.9 | 36.4 | 36.5 | 34.5 | 33 | 32.2 | 33.7
83235 | TAGUATINGA | TO | 30.9 | 31 | 31 | 31.6 | 31.9 | 31.4 | 31.5 | 33 | 34.5 | 33.6 | 31.6 | 30.8 | 31.9

## Temperatura Mínima (ºC)
Normal Climatológica do Brasil 1981-2010 (INMET)
Temperatura Mínima Absoluta (°C)
Código | Nome da Estação | UF | Ano
|  |  | Ano | Valor
82704 | CRUZEIRO DO SUL | AC | - | -
82915 | RIO BRANCO | AC | - | -
82807 | TARAUACA | AC | - | -
82989 | AGUA BRANCA | AL | - | -
82994 | MACEIO | AL | - | -
82992 | PALMEIRA DOS INDIOS | AL | - | -
82990 | PAO DE ACUCAR | AL | - | -
82996 | PORTO DE PEDRAS | AL | - | -
82113 | BARCELOS | AM | - | -
82410 | BENJAMIN CONSTANT | AM | - | -
82425 | COARI | AM | - | -
82326 | CODAJAS | AM | 1985-06-01 | 12.4
82610 | EIRUNEPE | AM | - | -
82212 | FONTE BOA | AM | - | -
82067 | IAUARETE | AM | - | -
82336 | ITACOATIARA | AM | 1981-07-01 | 17
82723 | LABREA | AM | - | -
82331 | MANAUS | AM | - | -
82533 | MANICORE | AM | 1994-06-01 | 12.7
82240 | PARINTINS | AM | 1996-08-01 | 14.6
82106 | SAO GABRIEL DA CACHOEIRA(UAUPES) | AM | - | -
82317 | TEFE | AM | 1994-06-01 | 14.6
82098 | MACAPA | AP | 1996-01-01 | 19.6
82095 | PORTO PLATON | AP | - | -
82092 | SERRA DO NAVIO | AP | - | -
83249 | ALAGOINHAS | BA | 1994-10-01 | 13.3
83179 | BARRA | BA | - | -
83236 | BARREIRAS | BA | - | -
83288 | BOM JESUS DA LAPA | BA | - | -
83339 | CAETITE | BA | - | -
83226 | CAMACARI | BA | - | -
83398 | CANAVIEIRAS | BA | - | -
83498 | CARAVELAS | BA | 2008-08-01 | 10.1
83408 | CARINHANHA | BA | - | -
83192 | CIPO | BA | 2008-07-01 | 12.9
83286 | CORRENTINA | BA | - | -
83222 | CRUZ DAS ALMAS | BA | 1994-09-01 | 14.3
83221 | FEIRA DE SANTANA | BA | 2001-01-01 | 11.6
83446 | GUARATINGA | BA | - | -
83182 | IRECE | BA | - | -
83244 | ITABERABA | BA | - | -
83295 | ITIRUCU (JAGUAQUARA) | BA | - | -
83292 | ITUACU | BA | - | -
83186 | JACOBINA | BA | 1993-05-01 | 10.9
83242 | LENCOIS | BA | - | -
83090 | MONTE SANTO | BA | 1987-01-01 | 12.4
2010-08-01
83184 | MORRO DO CHAPEU | BA | - | -
82986 | PAULO AFONSO | BA | 1997-09-01 | 12.4
82979 | REMANSO | BA | 2003-01-01 | 14.6
83229 | SALVADOR (ONDINA) | BA | 2008-07-01 | 17.5
83088 | SENHOR DO BONFIM | BA | - | -
83190 | SERRINHA | BA | 1997-06-01 | 11.2
83076 | STa. R. DE CASSIA (IBIPETUBA) | BA | - | -
83344 | VITORIA DA CONQUISTA | BA | - | -
82294 | ACARAU | CE | - | -
82784 | BARBALHA | CE | - | -
82777 | CAMPOS SALES | CE | - | -
82583 | CRATEUS | CE | 1995-07-01 | 13.5
82397 | FORTALEZA | CE | 2008-07-01 | 19.9
82487 | GUARAMIRANGA | CE | 1994-07-01 | 12.4
82686 | IGUATU | CE | 1999-07-01 | 14.3
82493 | JAGUARUANA | CE | 1982-06-01 | 16.9
82588 | MORADA NOVA | CE | 2002-07-01 | 16.5
1985-08-01
82586 | QUIXERAMOBIM | CE | 2008-06-01 | 16
82392 | SOBRAL | CE | 1995-07-01 | 15.3
82683 | TAUA | CE | 1995-07-01 | 12.7
83377 | BRASILIA | DF | - | -
83373 | RONCADOR | DF | - | -
83043 | ALFREDO CHAVES | ES | - | -
83557 | BOA ESPERANCA | ES | 1989-07-01 | 10.7
83546 | ECOPORANGA | ES | - | -
83034 | ITARANA | ES | - | -
83597 | LINHARES | ES | 1997-08-01 | 10
83596 | MARILANDIA (COLATINA) | ES | 1989-07-01 | 8.3
83013 | MUNIZ FREIRE | ES | - | -
83647 | SANTA TERESA | ES | - | -
83550 | SAO MATEUS | ES | 1997-08-01 | 8
83045 | VENDA NOVA | ES | - | -
83648 | VITORIA | ES | 2006-09-01 | 14.4
83368 | ARAGARCAS | GO | - | -
83526 | CATALAO | GO | - | -
83379 | FORMOSA | GO | - | -
83350 | GOIANESIA | GO | - | -
83423 | GOIANIA | GO | - | -
83374 | GOIAS | GO | - | -
83522 | IPAMERI | GO | - | -
83523 | ITUMBIARA | GO | - | -
83464 | JATAI | GO | 1988-07-01 | -1
83376 | PIRENOPOLIS | GO | 2000-07-01 | 4.1
83332 | POSSE | GO | 1985-06-01 | 11.8
83470 | RIO VERDE | GO | - | -
82970 | ALTO PARNAIBA | MA | - | -
82460 | BACABAL | MA | 1992-12-01 | 16.6
82768 | BALSAS | MA | - | -
82571 | BARRA DO CORDA | MA | 1995-07-01 | 13.4
82765 | CAROLINA | MA | 1997-11-01 | 14.9
82476 | CAXIAS | MA | 1991-07-01 | 15.3
82382 | CHAPADINHA | MA | 1993-03-01 | 15.4
82676 | COLINAS | MA | 1981-07-01 | 14.1
1996-07-01
82568 | GRAJAU | MA | 1991-07-01 | 11.7
82564 | IMPERATRIZ | MA | 1990-06-01 | 15
82280 | SAO LUIS | MA | 1987-03-01 | 17.9
82198 | TURIACU | MA | 1987-01-01 | 16.5
82376 | ZE DOCA | MA | 2001-10-01 | 14.6
83595 | AIMORES | MG | - | -
83442 | ARACUAI | MG | - | -
83579 | ARAXA | MG | - | -
83384 | ARINOS | MG | - | -
83582 | BAMBUI | MG | - | -
83689 | BARBACENA | MG | - | -
83587 | BELO HORIZONTE | MG | 1990-05-01 | 7.8
83533 | BOM DESPACHO | MG | - | -
83383 | BURITIS | MG | - | -
83589 | C. DO MATO DENTRO | MG | 2004-07-01 | 1
83681 | CALDAS(P. DE CALDAS) | MG | 1994-07-01 | -5
83639 | CAPARAO | MG | - | -
83514 | CAPINOPOLIS | MG | 1999-05-01 | 5.1
2000-07-01
83592 | CARATINGA | MG | - | -
83485 | CARBONITA | MG | 2009-05-01 | 0.9
83686 | CAXAMBU | MG | 1994-06-01 | 0
83613 | CORONEL FABRICIANO | MG | - | -
83037 | CORONEL PACHECO | MG | 1994-06-01 | 1.3
83536 | CURVELO | MG | 2000-07-01 | 3
83538 | DIAMANTINA | MG | - | -
83635 | DIVINOPOLIS | MG | - | -
83438 | ENG. DOLABELA (BOCAIUVA) | MG | 1997-06-01 | 0
83338 | ESPINOSA | MG | - | -
83657 | FAZENDA MONTE ALEGRE | MG | 1994-06-01 | -3.2
83581 | FLORESTAL | MG | - | -
83334 | FORMOSO | MG | - | -
83574 | FRUTAL | MG | - | -
83543 | GOVERNADOR VALADARES | MG | - | -
83632 | IBIRITE | MG | 1982-07-01 | 0.4
83488 | ITAMARANDIBA | MG | 2007-07-01 | 3.6
83521 | ITUIUTABA | MG | 2000-07-01 | 0
83395 | JANAUBA | MG | - | -
83386 | JANUARIA | MG | - | -
83591 | JOAO MONLEVADE | MG | - | -
83481 | JOAO PINHEIRO | MG | - | -
83692 | JUIZ DE FORA | MG | 1985-06-01 | 3.1
83452 | JURAMENTO | MG | - | -
83032 | LAMBARI | MG | 1994-07-01 | -4.6
83687 | LAVRAS | MG | 1981-07-01 | -0.2
83683 | MACHADO | MG | 1985-06-01 | -1.8
83015 | MARIA DA FE | MG | 1981-07-01 | -8.4
83389 | MOCAMBINHO | MG | - | -
83388 | MONTE AZUL | MG | 2010-06-01 | 11.3
83437 | MONTES CLAROS | MG | 2000-07-01 | 5.8
83694 | MURIAE | MG | 1985-06-01 | 6.3
2000-07-01
83637 | OLIVEIRA | MG | - | -
83479 | PARACATU | MG | 2000-07-01 | 6.6
83737 | PASSA QUATRO | MG | 2009-06-01 | -1
83531 | PATOS DE MINAS | MG | 1994-06-01 | 2.8
83393 | PEDRA AZUL | MG | 1994-08-01 | 5.6
83483 | PIRAPORA | MG | - | -
83570 | POMPEU | MG | - | -
83061 | PONTE ALTA | MG | - | -
83441 | SALINAS | MG | - | -
83688 | SAO JOAO DEL REI | MG | 2000-07-01 | 0.4
83736 | SAO LOURENCO | MG | 1981-07-01 | -1.3
83631 | SAO S.DO PARAISO | MG | 1994-07-01 | -2.8
83500 | SERRA DOS AIMORES | MG | - | -
83586 | SETE LAGOAS | MG | 1997-06-01 | 3.5
2000-07-01
83492 | TEOFILO OTONI | MG | - | -
83577 | UBERABA | MG | 1981-07-01 | -2.2
83527 | UBERLANDIA | MG | - | -
83428 | UNAI | MG | - | -
83594 | USIMINAS | MG | 1994-09-01 | 0.8
83642 | VICOSA | MG | 1993-07-01 | 0.9
83611 | CAMPO GRANDE | MS | 2000-07-01 | 1.4
83552 | CORUMBA | MS | 1994-06-01 | 4.5
83659 | DOURADOS | MS | 1981-07-01 | -1.7
83704 | IVINHEMA | MS | 2000-07-01 | 0.6
83513 | NHUMIRIM (NHECOLANDIA) | MS | 1994-06-01 | 0.2
83565 | PARANAIBA | MS | - | -
83702 | PONTA PORA | MS | - | -
83618 | TRES LAGOAS | MS | - | -
83405 | CACERES | MT | 1999-08-01 | 5.5
83270 | CANARANA | MT | 2000-07-01 | 11.2
83361 | CUIABA | MT | 1981-07-01 | 4.8
83309 | DIAMANTINO | MT | - | -
83264 | GLEBA CELESTE | MT | - | -
83214 | MATUPA | MT | - | -
83319 | NOVA XAV.(XAVANTINA) | MT | - | -
83364 | PADRE RICARDO REMETTER | MT | - | -
83358 | POXOREO | MT | 1981-07-01 | 1
83410 | RONDONOPOLIS | MT | - | -
83267 | SAO JOSE DO RIO CLARO | MT | - | -
83363 | SAO VICENTE | MT | - | -
82353 | ALTAMIRA | PA | 2000-02-01 | 13.5
82191 | BELEM | PA | 1984-08-01 | 18.5
82246 | BELTERRA | PA | 1993-08-01 | 12.3
82188 | BREVES | PA | 1996-12-01 | 18.8
82263 | CAMETA | PA | 1995-11-01 | 18.2
82861 | CONCEICAO DO ARAGUAIA | PA | 1985-06-01 | 15.6
82445 | ITAITUBA | PA | 1991-07-01 | 16.9
82562 | MARABA | PA | 1991-07-01 | 17.6
82181 | MONTE ALEGRE | PA | 1981-07-01 | 19.8
82178 | OBIDOS | PA | 1989-01-01 | 20
1993-01-01
2000-01-01
1993-03-01
2000-03-01
1989-05-01
1993-05-01
2000-05-01
1981-07-01
1992-07-01
82184 | PORTO DE MOZ | PA | 1991-10-01 | 16
82668 | SAO FELIX DO XINGU | PA | 2007-07-01 | 11.5
82141 | SOURE | PA | 1997-04-01 | 19.4
82145 | TRACUATEUA | PA | 2007-07-01 | 16.6
82361 | TUCURUI | PA | 1981-07-01 | 18.4
82696 | AREIA | PB | - | -
82795 | CAMPINA GRANDE | PB | 1981-07-01 | 15.3
82798 | JOAO PESSOA | PB | 2010-08-01 | 15.6
82792 | MONTEIRO | PB | 1984-06-01 | 11.1
1981-07-01
1983-07-01
82791 | PATOS | PB | - | -
82689 | SAO GONCALO | PB | 2008-06-01 | 12.2
82890 | ARCOVERDE | PE | 2006-08-01 | 11.4
82886 | CABROBO | PE | - | -
82893 | GARANHUNS | PE | 1998-07-01 | 11.4
82753 | OURICURI | PE | 1981-07-01 | 12.6
1996-07-01
82892 | PESQUEIRA | PE | 1994-08-01 | 11.8
82983 | PETROLINA | PE | 1981-06-01 | 12.4
82900 | RECIFE (CURADO) | PE | 1999-08-01 | 15
82797 | SURUBIM | PE | - | -
82789 | TRIUNFO | PE | - | -
82975 | BOM JESUS DO PIAUI | PI | 1983-06-01 | 11.7
82474 | CALDEIRAO | PI | - | -
82976 | CARACOL | PI | - | -
82298 | ESPERANTINA | PI | 1981-07-01 | 16.2
82678 | FLORIANO | PI | 1996-07-01 | 15
82296 | LUZILANDIA(LAG.DO PIAUI) | PI | 1998-02-01 | 16
1999-05-01
82684 | MORRO DOS CAVALOS | PI | - | -
82287 | PARNAIBA | PI | 2005-08-01 | 17.8
82882 | PAULISTANA | PI | 1984-05-01 | 15.3
82780 | PICOS | PI | 2000-05-01 | 12.1
82480 | PIRIPIRI | PI | 1984-06-01 | 15
82879 | SAO JOAO DO PIAUI | PI | - | -
82578 | TERESINA | PI | 1995-09-01 | 15.7
82870 | VALE DO GURGUEIA (CRISTIANO CASTRO) | PI | 1982-08-01 | 10.4
83783 | CAMPO MOURAO | PR | 2000-07-01 | -5.4
83813 | CASTRO | PR | 2000-07-01 | -5
83842 | CURITIBA | PR | 2000-07-01 | -3.5
83775 | GUAIRA | PR | 1988-07-01 | 0.4
83836 | IRATI | PR | 2000-07-01 | -5.1
83811 | IVAI | PR | 1984-08-01 | -4.7
83769 | JACAREZINHO | PR | 1994-06-01 | -1.8
83766 | LONDRINA | PR | 2000-07-01 | -1.8
83767 | MARINGA | PR | 1994-06-01 | -0.2
1984-08-01
83844 | PARANAGUA | PR | 1990-07-01 | 3.8
83007 | ALTO DA BOA VISTA | RJ | 1994-06-01 | 6.7
83788 | ANGRA DOS REIS | RJ | 1988-08-01 | 9.4
83049 | AVELAR (P.DO ALFERES) | RJ | 1985-06-01 | 1.1
83790 | BANGU | RJ | 1994-06-01 | 8.7
83698 | CAMPOS | RJ | 1986-04-01 | 10.7
83807 | CARMO | RJ | 1994-07-01 | 5
83718 | CORDEIRO | RJ | 1985-06-01 | 3.6
1994-07-01
83741 | ECOLOGIA AGRICOLA | RJ | 1994-07-01 | 7.3
83087 | GRA. JURITI (PETROPOL. | RJ | 1994-07-01 | 3.5
83114 | IGUABA GRANDE | RJ | 1994-06-01 | 10.4
83695 | ITAPERUNA | RJ | 1997-06-01 | 8.9
2000-07-01
2010-08-01
83057 | MACAE-PESAGRO | RJ | 1981-12-01 | 2.7
83660 | MARAMBAIA | RJ | 1988-07-01 | 6.7
83089 | MARICA | RJ | 2000-07-01 | 8.6
83745 | NOVA FRIBURGO | RJ | 1981-07-01 | 1.2
83757 | PIRAI | RJ | 2000-06-01 | 3.3
83801 | REALENGO | RJ | 2000-07-01 | 8.6
83738 | RESENDE | RJ | 2000-07-01 | 3
83048 | RIO BONITO | RJ | 2000-07-01 | 4.9
83743 | RIO DE JANEIRO | RJ | 1990-05-01 | 11.1
83789 | SANTA CRUZ | RJ | 1994-07-01 | 9.7
83696 | SANTA MARIA MADALENA | RJ | 1988-07-01 | 2.3
83052 | SANTA MONICA (VALENCA) | RJ | 1994-06-01 | 2.5
83805 | SANTO ANTONIO DE PADUA | RJ | 2000-07-01 | 6.1
83697 | SAO FIDELIS | RJ | 2000-07-01 | 7.2
83744 | TERESOPOLIS | RJ | 1985-06-01 | 3
82590 | APODI | RN | 1997-11-01 | 15.6
82596 | CEARA MIRIM | RN | - | -
82693 | CRUZETA | RN | 1986-08-01 | 14.3
82691 | FLORANIA | RN | 1985-08-01 | 16
82594 | MACAU | RN | 1995-08-01 | 19.4
82591 | MOSSORO | RN | 1996-06-01 | 16
82598 | NATAL | RN | - | -
82690 | SERIDO (CAICO) | RN | 2008-03-01 | 16.3
82825 | PORTO VELHO | RO | 1981-07-01 | 10.5
82024 | BOA VISTA | RR | 1993-06-01 | 12.4
82042 | CARACARAI | RR | 1998-06-01 | 14.2
83980 | BAGE | RS | 1996-06-01 | -3.9
83941 | BENTO GONCALVES | RS | 2000-07-01 | -4.5
83919 | BOM JESUS | RS | 1991-08-01 | -8
83946 | CAMBARA DO SUL | RS | 2000-07-01 | -7.2
83961 | CAMPO BOM | RS | 2000-07-01 | -1.8
2009-07-01
83942 | CAXIAS DO SUL | RS | 2000-07-01 | -3
83912 | CRUZ ALTA | RS | 2000-07-01 | -3
83964 | ENCRUZILHADA DO SUL | RS | 1991-07-01 | -2
83932 | IBIRUBA | RS | 2000-07-01 | -4
83881 | IRAI | RS | 2000-07-01 | -2
1991-08-01
83916 | LAGOA VERMELHA | RS | 2000-07-01 | -5.3
83914 | PASSO FUNDO | RS | 2000-07-01 | -3.5
83985 | PELOTAS | RS | 1996-06-01 | -3
83967 | PORTO ALEGRE | RS | 1993-07-01 | -0.2
83995 | RIO GRANDE | RS | 1994-06-01 | -0.5
83936 | SANTA MARIA | RS | 2000-07-01 | -2.9
83997 | SANTA VITORIA DO PALMAR | RS | 1996-06-01 | -1.7
83953 | SANTANA DO LIVRAMENTO | RS | 2009-07-01 | -3.4
83907 | SAO LUIZ GONZAGA | RS | 1991-08-01 | -1.8
83948 | TORRES | RS | 1991-08-01 | 1
83954 | TRIUNFO | RS | 2000-07-01 | -0.8
2009-07-01
83927 | URUGUAIANA | RS | 2000-07-01 | -3.2
83887 | CAMPOS NOVOS | SC | 2000-07-01 | -5.6
83883 | CHAPECO | SC | 2000-07-01 | -4.5
83897 | FLORIANOPOLIS | SC | 1994-06-01 | 1.7
83872 | INDAIAL | SC | 2000-07-01 | -1.2
83891 | LAGES | SC | 2000-07-01 | -6
83920 | SAO JOAQUIM | SC | 2000-07-01 | -9
83923 | URUSSANGA | SC | 1983-09-01 | -1.2
83096 | ARACAJU | SE | 2008-11-01 | 11
83195 | ITABAIANINHA | SE | - | -
83097 | PROPRIA | SE | - | -
83621 | ANDRADINA | SP | 1994-06-01 | 0.9
83773 | AVARE | SP | 1994-06-01 | -0.2
83714 | CAMPOS DO JORDAO | SP | 1988-06-01 | -7.2
83676 | CATANDUVA | SP | 1989-02-01 | 1.9
83630 | FRANCA | SP | 1985-06-01 | 1.3
83075 | GUARULHOS | SP | 1997-07-01 | -0.3
83821 | IGUAPE | SP | 2000-07-01 | 0.2
83678 | JABOTICABAL | SP | 1994-07-01 | 0.1
83716 | PRESIDENTE PRUDENTE | SP | 1981-07-01 | -0.1
83782 | SANTOS | SP | 1990-07-01 | 7.1
83726 | SAO CARLOS | SP | 2000-07-01 | -1
83781 | SAO PAULO(MIR.de SANTANA) | SP | 1994-07-01 | 0.8
83669 | SAO SIMAO | SP | 2000-07-01 | 1.1
83851 | SOROCABA | SP | 1990-07-01 | 1
83784 | TAUBATE | SP | 1994-07-01 | 0.9
83786 | UBATUBA | SP | 1994-06-01 | 4.2
83623 | VOTUPORANGA | SP | 1992-02-01 | -0.1
82659 | ARAGUAINA | TO | 1986-08-01 | 11.3
1988-08-01
83033 | PALMAS | TO | - | -
82863 | PEDRO AFONSO | TO | 1984-07-01 | 14.5
83228 | PEIXE | TO | - | -
83064 | PORTO NACIONAL | TO | 1982-07-01 | 13.6
83235 | TAGUATINGA | TO | - | -

## Homologação
Formulário de Solicitação de Acesso para Microgeração Distribuída com Potência Igual ou Inferior a 10kW | [18 empty] | Formulário de Solicitação de Acesso para Microgeração Distribuída com Potência Superior a 10kW
Dados para Registro da Central Geradora
Registro da Central Cogeradora
1 - Identificação da Unidade Consumidora - UC | [18 empty] | 1 - Identificação da Unidade Consumidora - UC
Código da UC: |  |  |  | Classe: B1 - Residencial | [14 empty] | Código da UC: |  |  |  | Classe: B1 - Residencial
Titular da UC: Flavia Louzada | [14 empty] | Dados solicitados |  | Para preenchimento | Glossário | Titular da UC: Flavia Louzada
Rua / Av.: |  |  |  | Nº: |  | CEP: 0 | [8 empty] | Código do Cliente - solicitante * |  | 0 | linforme o código de cliente do solicitante | Rua / Av.: |  |  |  | Nº: |  | CEP: 0
Bairro: |  |  |  | Cidade: |  |  |  | Identificação da Unidade Consumidora - UC | [6 empty] | Código da Instalação * |  | 0 | Informe o código da Instalação para a Unidade Geradora | Bairro: |  |  |  | Cidade:
E-mail: flavialouzada@uol.com.br | [18 empty] | E-mail: flavialouzada@uol.com.br
Telefone: 5521988662268 |  |  |  | Celular: 5521988662268 |  |  |  | Titular da UC: Flavia Louzada | [6 empty] | Data da Solicitação * |  | 4586600% | Informe a data de entrada do pedido junto à Light | Telefone: 5521988662268 |  |  |  | Celular: 5521988662268
CNPJ/CPF: | [7 empty] | Rua / Av.: |  |  | Nº: | CEP: 0 | [6 empty] | CNPJ/CPF:
2 - Dados da Unidade Consumidora | [7 empty] | Bairro: |  |  | Cidade: |  |  |  | Tipo de Unidade Geradora * |  | ¦X¦ Nova ¦ ¦ Ampliação | Informe se é o primeiro registro da Unidade Consumidora na ANEEL (Nova) ou se é ampliação de uma unidade já registrada (Ampliação) | 2 - Dados da Unidade Consumidora
#VALUE! |  |  |  | Tensão de atendimento (V): 127/220V |  |  |  | E-mail: flavialouzada@uol.com.br |  | Telefone: 5521988662268 |  | Celular: 5521988662268 | [6 empty] | #VALUE! |  |  |  | Tensão de atendimento (V): 127/220V
Tipo de conexão: |  | monofásica |  | bifásica |  |  | trifásica | CNPJ/CPF: | [6 empty] | Unidades Geradoras - UFV (Preencher apenas para solicitação de unidade geradora Fotovoltaica) | Qtde Módulos | 14 | Quantidade total de módulos | Tipo de conexão: |  | monofásica |  | bifásica |  |  | trifásica
3 - Dados da Geração | [15 empty] | Fabricante dos Módulos | DAH SOLAR | Fabricante da maioria dos módulos | Tipo de ramal: |  | aéreo | X | subterrâneo
Potência instalada de geração (kW): 8,2 | [15 empty] | Área dos Arranjos (m2) | 38,0 | Área total ocupada pelo sistema | 3 - Dados da Geração
Tipo da Fonte de Geração: | [7 empty] | Geração Fotovoltaica | [7 empty] | Qtde Inversores | 4 | Quantidade total de inversores | Potência instalada de geração (kW): 8,2
Hidráulica |  | Solar | Eólica | Biomassa |  | Cogeração Qualificada |  | Quantidade de Módulos: 14 Fabricante dos Módulos: DAH SOLAR | [7 empty] | Fabricante do Inversor | FoxEss | Fabricante da maioria dos inversores | Tipo da Fonte de Geração:
Outra (especificar): | [7 empty] | Quantidade de Inversores: 4 Fabricante do Inversor: FoxEss | [7 empty] | Potência dos Módulos (kWp) | 8.19 | Soma das potências dos módulos | Hidráulica |  | Solar | Eólica | Biomassa |  | Cogeração Qualificada
4 - Documentação a Ser Anexada | [7 empty] | Potência dos Módulos (kWp): 8,19 Potência dos Inversores (kWp): 10 | [7 empty] | Potência dos Inversores (kWp) | 10 | Soma das potências dos inversores | Outra (especificar):
1. | ART do Responsável Técnico pelo projeto elétrico e instalação do sistema de microgeração | [6 empty] | Área dos Arranjos (m2): 38,0 | [7 empty] | Data da conexão |  | Data de conexão da unidade geradora à rede de distribuição | 4 - Documentação a Ser Anexada
2. | Diagrama unifilar contemplando Geração/Proteção(inversor, se for o caso)/Medição e memorial | [17 empty] | 1. | ART do Responsável Técnico pelo projeto elétrico e instalação do sistema de microgeração
| descritivo da instalação. | [13 empty] | Unidades Geradoras - EOL (Preencher apenas para solicitação de unidade geradora Eólica) | Fabricante |  | Fabricante do aerogerador | 2. | Projeto elétrico das instalações de conexão, memorial descritivo
3. | Certificado de conformidade do(s) inversor(es) ou número de registro da concessão do Inmetro do(s) | [6 empty] | Geração Eólica | [7 empty] | Modelo |  | Modelo do aerogerador | 3. | Diagrama unifilar e de blocos do sistema de geração, carga e proteção
| inversor(es) para a tensão nominal de conexão com a rede. | [6 empty] | Fabricante: ___________________________________________ Modelo: _______________________________ | [7 empty] | Eixo rotor |  | Horizontal ou vertical | 4. | Certificado de conformidade do(s) inversor(es) ou número de registro da concessão do Inmetro do(s)
4. | Dados necessários para registro da central geradora conforme disponível no site da ANEEL: | [6 empty] | Eixo do Rotor: ________________________________________ Altura da Pá (m): ________________________ | [7 empty] | Altura pá (m) |  | Altura máxima da pá em metros ou altura máxima atingida pela estrutura |  | inversor(es) para a tensão nominal de conexão com a rede.
| www.aneel.gov.br/scg | [6 empty] | Potência do Inversor (kW): _____________________________ Potência do Aerogerador (kW): _____________ | [10 empty] | 5. | Dados necessários para registro da central geradora conforme disponível no site da ANEEL:
5. | Lista de unidades consumidoras participantes do sistema de compensação (se houver) indicando a | [14 empty] | Potência do Inversor (kW) |  | Soma das potências dos inversores |  | www.aneel.gov.br/scg
| porcentagem de rateio dos créditos e o enquadramento conforme incisos VI a VIII do art. 2º da | [12 empty] | Rio de Janeiro, 28 de julho de 2025. |  | Potência do aerogerador (kW) |  | Soma das potências dos aerogeradores | 6. | Lista de unidades consumidoras participantes do sistema de compensação (se houver) indicando a
| Resolução Normativa nº 482/2012 | [6 empty] | Geração Hidráulica | [7 empty] | Data da conexão |  | Data de conexão da unidade geradora à rede de distribuição |  | porcentagem de rateio dos créditos e o enquadramento conforme incisos VI a VIII do art. 2º da
6. | Cópia de instrumento jurídico que comprove o compromisso de solidariedade entre os integrantes (se | [6 empty] | Rio: ____________________________ Bacia: ____________________________ SubBacia: _______________ | [11 empty] | Resolução Normativa nº 482/2012
| houver) | [6 empty] | Tipo de Turbina: _________ Potência da Turbina (kVA): _________ Potência Aparente do Gerador (kVA): ____ | [6 empty] | Unidades Geradoras - Hidráulicas (Preencher apenas para solicitação de unidade geradora hidrelétrica) | Rio |  | Rio onde se localiza a unidade geradora | 7. | Cópia de instrumento jurídico que comprove o compromisso de solidariedade entre os integrantes (se
7. | Documento que comprove o reconhecimento, pela ANEEL, da cogeração qualificada (se houver) | [6 empty] | Fator de Potência do Gerador: _______________________ Potência Ativa do Gerador (kW): _______________ | [7 empty] | Bacia |  | Bacia onde se localiza o rio |  | houver)
5 - Contato na Distribuidora (preenchido pela Distribuidora) | [12 empty] | ___________________________________________________ |  |  | SubBacia |  | SubBacia onde se localiza o rio | 8. | Documento que comprove o reconhecimento, pela ANEEL, da cogeração qualificada (se houver)
Responsável/Área: | [12 empty] | FLAVIA LOUZADA |  |  | Tipo Turbina |  | Tipo de turbina | 5 - Contato na Distribuidora (preenchido pela Distribuidora)
Endereço: | [7 empty] | Geração Com Biomassa, Solar Térmica ou Cogeração |  |  |  |  | CPF: |  |  | Potência da Turbina (kVA) |  | Soma das potências nominais das turbinas em kVA | Responsável/Área:
Telefone: | [7 empty] | Potência Aparente do Gerador (kVA): ____________________ Fator de Potência do Gerador: ______________ |  |  |  |  | (Outorgante) | [5 empty] | Endereço:
E-mail: | [7 empty] | Potência Ativa do Gerador (kW): _________________________________ Fonte: _________________________ | [7 empty] | Potência do Gerador (kVA) |  | Soma das potências nominais dos geradores em kVA | Telefone:
6 - Solicitante | [18 empty] | E-mail:
Nome/Procurador Legal: Vinícius Carlos de Lima Teixeira | [15 empty] | Fator Potência do Gerador |  | Fator de potência do gerador - valor entre 0 e 1 | 6 - Solicitante
Telefone: (21) 97681-1065 | [7 empty] | Solicitante | [7 empty] | Potência do Gerador (kW) |  | Resultado da multiplicação da potência nominal em kVA pelo Fator de Potência. | Nome/Procurador Legal: Vinícius Carlos de Lima Teixeira
E-mail: vinicius@energiacactos.com.br | [7 empty] | Nome/Procurador Legal: Vinícius Carlos de Lima Teixeira | [10 empty] | Telefone: (21) 97681-1065
[8 empty] | Telefone: (21) 97681-1065 | [7 empty] | Data da conexão |  | Data de conexão da unidade geradora à rede de distribuição | E-mail: vinicius@energiacactos.com.br
E-mail: vinicius@energiacactos.com.br
[15 empty] | Unidades Geradoras - Biomassa/Solar Térmica/ Cogeração (Preencher apenas para solicitação de unidade geradora Biomassa/Solar Térmica/Cogeração | Potência do Gerador (kVA) |  | Soma das potências nominais dos geradores em kVA
Rio de Janeiro |  |  | 4586600% |  | ____________________________________
Local |  |  | Data |  | Assinatura do Responsável | [10 empty] | Fator Potência do Gerador |  | Fator de potência do gerador - valor entre 0 e 1 | Rio de Janeiro |  |  | 4586600% |  | ____________________________________
[16 empty] | Potência do Gerador (kW) |  | Resultado da multiplicação da potência nominal em kVA pelo fator de potência. | Local |  |  | Data |  | Assinatura do Responsável
[8 empty] | Rio de Janeiro | 4586600% |  |  | ___________________________
[8 empty] | Local | Data |  |  | Assinatura do Responsável |  |  |  | Fonte |  | Informar a fonte alternativa de energia que será utilizada
[16 empty] | Data da conexão |  | Data de conexão da unidade geradora à rede de distribuição
X
X
X
X
X
Por este instrumento de procuração e na melhor forma de direito, o Outorgante LUIZ CARLOS portador do CPF nº LUIZ CARLOS, residente e domiciliado em , nomeia e constitui seu procurador(a) o Outorgado(a) Sr(a) VINÍCIUS CARLOS DE LIMA TEIXEIRA portador do CPF 130.194.797-03, RG nº 25.579.721-9 expedido pelo DETRAN-RJ, registro geral Crea nº 2018125837, residente e domiciliado em Rua Pinho, 100, Telefone (21) 97681-1065, com poderes para junto a Light SESA, solicitar alteração de carga (caso seja necessário), assinar documentos, cadastros, projetos, firmar termos de compromisso e responsabilidades, enfim praticar todos os atos necessários ao fiel cumprimento deste mandato e, em especial, para efetuar solicitação de acesso para micro ou minigeração fotovoltaico.
INSTRUMENTO PARTICULAR DE PROCURAÇÃO
X
X
X
X
X
X
X

## Solicitação
| ART | [7 empty] | PREENCHIMENTO DA SOLICITAÇÃO DE ACESSO LIGHT |  |  | PREENCHIMENTO DA SOLICITAÇÃO DE ACESSO ENEL
Mapa de Localização | OBRA OU SERVIÇO > NOVO CONTRATO > INICIAL > INDIVIDUAL | [5 empty] | (PRIMEIRA OPÇÃO EM TODOS OS CAMPOS)
[10 empty] | Nome do Cliente | FLAVIA LOUZADA |  | Identificação da Unidade Consumidora
| Responsável Técnico: | [8 empty] | Código do Cliente | 0 |  | Código da UC: | 0
|  | Alterar somente: | [7 empty] | Tipo de Pessoa | Física |  | Classe: | Residencial
|  |  | 6- Relação entidade: NENHUMA | [6 empty] | Data de Nascimento |  |  | Titular: | FLAVIA LOUZADA
[10 empty] | RG | 0 |  | Email: | flavialouzada@uol.com.br
| Contratante: | [8 empty] | Orgão Emissor | 0 |  | CEP: | 0
|  | 7- CPF/CNPJ: | [7 empty] | CPF |  |  | Logradouro:
|  | 9- NOME DO CLIENTE: | Flavia Louzada | [6 empty] | Telefone | (5521) 9 8866-2268 |  | Número:
|  | 8- TIPO DE CONTRATANTE: | PF ou PJ | [6 empty] | Email | flavialouzada@uol.com.br |  | Bairro:
|  | 10- CEP: | 0 |  | Conferir o endereço! | [7 empty] | Município:
|  | End/n°/comp: |  |  | 0 |  |  |  |  | Dados do solicitante |  |  | Complemento:
|  | Estado/munic./Bairro: | RJ | [6 empty] | Nome | VINÍCIUS CARLOS DE LIMA TEIXEIRA |  | CPF:
|  | Latitude X Longitude: |  | Preencher | [5 empty] | Telefone Celular | 21976811065 |  | Telefone: | (5521) 9 8866-2268
[10 empty] | Email | contato@cactossolucoesemenergia.com.br
| Dados do Contrato e da Obra/Serviço: | [11 empty] | Dados da Geração
[10 empty] | Dados da Unidade Consumidora |  |  | Tipo de Fonte G.: | Solar
|  | 16- N° Ramo: | 2101 - ENGA ELETRICISTA | [6 empty] | n° da instalação | 0 |  | Quantidade de Módulos: | 14
|  | 15- N° DO CONTRATO: | Ano + Sequêncial | [6 empty] | Endereço |  |  | Potência: | 8.19
|  | 17- ATIVID. TÉCNICAS: | 27 - Execução de Instalação |  |  | 29 - Execução de Obra |  | 49 - Projeto |  | Número |  |  | Área (m²): | 37.9738
|  | 18- ESPECIF. DA ATIVIDADE: | 20 - Dimensionamento |  |  | 67 - Teste |  |  |  | Bairro |  |  | Fabricante: | DAH SOLAR
|  | 19- COMPLEMENTO: | 79 - Gerador | [6 empty] | Município |  |  | Modelo: | 585W
|  | CELEBRADO EM: | 4586600% | [6 empty] | CEP | 0 |  | Fabricante do Inversor: | FoxEss
|  | QUANTIFICAÇÃO: | 8.19 | [9 empty] | Modelo do Inversor: | Q1-2500-E
|  | UNIDADE: | KWP - QUILO WATT PICO | [6 empty] | Dados da Solicitação |  |  | Potência instalada: | 8.19
|  | 21- N° PAVIMENTOS: | [10 empty] | Tipo de Geração: | Microgeração <= 10kWp
|  | 22- DATA INÍCIO: | 4586600% | [6 empty] | Dados complementares do tipo de Geração |  |  | Quantidade de Ucs que Recebem Créditos:
|  | 23- PRAZO DO CONTRATO: | 6 | MESES | 0 | DIAS |  |  |  | Latitude |  |  | Data de Implantação: | 4588200%
[10 empty] | Longitude | Preencher
|  | 25- VALOR DO CONTRATO: | 1000 | [6 empty] | Carga Instalada | #VALUE! |  | Dados da UC
|  | FINALIDADE: | RESIDENCIAL | [6 empty] | Potência Instalada | - |  | Potência Instalada: | #VALUE!
|  | CPF/CNPJ: |  |  | BUSCAR |  |  |  |  | Tensão de atendimento | 127/220V |  | Nível de Tensão: | Baixa Tensão
|  | PROPRIETÁRIO: | Flavia Louzada | [6 empty] | Tipo de Conexão | 0 |  | Tipo de Conexão: | 0
[10 empty] | Potência Instalada de Geração | 8.19 |  | Tensão de Atendimento: | 127/220V
|  | 27- DESCRIÇÃO: | USINA SOLAR FOTOVOLTAICA DE MICROGERAÇÃO DISTRIBUÍDA PARA GERAÇÃO JUNTO A CARGA DE 8,19 kWp, QUE CONECTAR-SE-Á À REDE ELÉTRICA DA CONCESSIONÁRIA LOCAL. | [9 empty] | Corrente do Disjuntor (A): | 0
[13 empty] | Subgrupo Tarifário: | B1
[10 empty] | Documentos |  |  | Modalidade: | Escolher
[10 empty] | PF: | Documento de identificação oficial com foto. |  |  | Graus | Minutos | Segundos
|  | 10- CEP: | 0 |  | Conferir o endereço! | [5 empty] | Comprovante de inscrição do CPF (se este não constar no documento de identificação com foto). |  | Latitude: | #VALUE! | #VALUE! | #VALUE!
|  | End/n°/comp: |  |  | 0 |  |  |  |  | PJ: | Comprovante do cadastro nacional de pessoa jurídica (CNPJ). |  | Longitude: | #VALUE! | #VALUE! | #VALUE!
|  | Estado/munic./Bairro: | RJ | [7 empty] | Documento relativo à constituição da pessoa jurídica e a última alteração contratual, se houver.
[11 empty] | Documento de identificação oficial com foto e comprovante de inscrição do CPF (se este não constar no documento de identificação com foto), dos representantes legais da pessoa Jurídica. |  | Solicitante:
[13 empty] | Nome: | VINÍCIUS CARLOS DE LIMA TEIXEIRA
[13 empty] | Telefone Celular: | 21976811065
[13 empty] | Email: | contato@cactossolucoesemenergia.com.br
[13 empty] | CEP: | 22753807
[13 empty] | Endereço: | RUA PINHO, 100
[13 empty] | Município: | RIO DE JANEIRO
[13 empty] | Código do Cliente | 0
[13 empty] | Tipo de Pessoa | Física
Data de Nascimento
[13 empty] | RG | 0
[13 empty] | Orgão Emissor | 0
Dados da Solicitação
Dados complementares do tipo de Geração
Latitude
[13 empty] | Longitude | Preencher
Carga Instalada
[13 empty] | Potência Instalada | -
Tensão de atendimento
Tipo de Conexão
[13 empty] | Potência Instalada de Geração | 8.19
Documentos
[13 empty] | PF: | Documento de identificação oficial com foto.
Comprovante de inscrição do CPF (se este não constar no documento de identificação com foto).
[13 empty] | PJ: | Comprovante do cadastro nacional de pessoa jurídica (CNPJ).
Documento relativo à constituição da pessoa jurídica e a última alteração contratual, se houver.
Documento de identificação oficial com foto e comprovante de inscrição do CPF (se este não constar no documento de identificação com foto), dos representantes legais da pessoa Jurídica.
0A
#VALOR!
0A
#VALOR!